## RESULTSout_1987-2020_UK
Please read background summary | 48 | 407 | years |  | avHDD | avCDD |  |  | WsD | YsD |  |  |  | Icy | ASHP | Pas | Vtn | EvC | AirCon |  |  | latitude | longitude | elev | 1st_yr | stop
https://bioclimatic.github.io/UK/ | 348 | max | 34 | [ | 6938 | 44 | ] | [ | 1 | 0 | ] | 365 | [ | 275 | 360 | 64 | 19 | 3 | 1 | ] |  | 61.617 | 2.8 | 1245 | 2020 | 2020 | maximum
| 1 | median | 17 | [ | 2952 | 0 | ] | [ | 0 | 0 | ] | 358 | [ | 49 | 282 | 7 | 0 | 0 | 0 | ] |  | 53.475 | -2.275 | 41 | 1988 | 2012 | median
| 1 | min | 0 | [ | 84 | 0 | ] | [ | 0 | 0 | ] | 11 | [ | 0 | 10 | 0 | 0 | 0 | 0 | ] |  | -59.45 | -59.6 | 0 | 1987 | 1987 | minimum
9
Placename (UK) | URL displaying psychrometric chart of "nice to have" HVAC services | HVAC | years |  | avHDD | avCDD |  |  | WsD | YsD |  | dys |  | Icy | ASHP | Pas | Vtn | EvC | AirCon |  | WMOstn | latitude | longitude | elev | 1st_yr | stop
MUCKLE FLUGGA | https://bioclimatic.github.io/predilection/psych/030010-99999_fig2.png | Gs__ | 9 | [ | 3725 | 0 | ] | [ | 0 | 0 | ] | 363 | [ | 53 | 310 | 0 | 0 | 0 | 0 | ] | 30010 | 60.85 | -0.883 | 53 | 1987 | 1994
BALTASOUND NO.2 | https://bioclimatic.github.io/predilection/psych/030020-99999_fig2.png | Gs__ | 28 | [ | 3487 | 0 | ] | [ | 0 | 0 | ] | 341 | [ | 62 | 279 | 0 | 0 | 0 | 0 | ] | 30020 | 60.75 | -0.85 | 15 | 1990 | 2020
SUMBURGH | https://bioclimatic.github.io/predilection/psych/030030-99999_fig2.png | Gs__ | 34 | [ | 3551 | 0 | ] | [ | 0 | 0 | ] | 364 | [ | 43 | 321 | 0 | 0 | 0 | 0 | ] | 30030 | 59.879 | -1.296 | 6 | 1987 | 2020
COLLAFIRTH HILL | https://bioclimatic.github.io/predilection/psych/030040-99999_fig2.png | Gs__ | 5 | [ | 4446 | 0 | ] | [ | 0 | 0 | ] | 363 | [ | 136 | 227 | 0 | 0 | 0 | 0 | ] | 30040 | 60.533 | -1.383 | 228 | 1987 | 1990
LERWICK | https://bioclimatic.github.io/predilection/psych/030050-99999_fig2.png | Gs__ | 34 | [ | 3897 | 0 | ] | [ | 0 | 0 | ] | 364 | [ | 79 | 285 | 0 | 0 | 0 | 0 | ] | 30050 | 60.133 | -1.183 | 84 | 1987 | 2020
SELLA NESS | https://bioclimatic.github.io/predilection/psych/030060-99999_fig2.png | Gs__ | 18 | [ | 3711 | 0 | ] | [ | 0 | 0 | ] | 362 | [ | 61 | 301 | 0 | 0 | 0 | 0 | ] | 30060 | 60.45 | -1.267 | 7 | 1987 | 2003
SCATSTA | https://bioclimatic.github.io/predilection/psych/030064-99999_fig2.png | Gs__ | 34 | [ | 3455 | 0 | ] | [ | 0 | 0 | ] | 345 | [ | 66 | 279 | 0 | 0 | 0 | 0 | ] | 30064 | 60.433 | -1.296 | 25 | 2000 | 2019
UNST ISLAND | https://bioclimatic.github.io/predilection/psych/030065-99999_fig2.png | Gs__ | 12 | [ | 3357 | 0 | ] | [ | 0 | 0 | ] | 330 | [ | 55 | 275 | 0 | 0 | 0 | 0 | ] | 30065 | 60.733 | -0.817 | 285 | 1987 | 1995
MUCKLE HOLM | https://bioclimatic.github.io/predilection/psych/030070-99999_fig2.png | Gs__ | 15 | [ | 3706 | 0 | ] | [ | 0 | 0 | ] | 356 | [ | 50 | 306 | 0 | 0 | 0 | 0 | ] | 30070 | 60.583 | -1.267 | 20 | 1988 | 2003
FAIR ISLE | https://bioclimatic.github.io/predilection/psych/030080-99999_fig2.png | Gs__ | 30 | [ | 3608 | 0 | ] | [ | 0 | 0 | ] | 362 | [ | 41 | 321 | 0 | 0 | 0 | 0 | ] | 30080 | 59.533 | -1.633 | 57 | 1987 | 2020
SULE SKERRY | https://bioclimatic.github.io/predilection/psych/030100-99999_fig2.png | Gs__ | 26 | [ | 3200 | 0 | ] | [ | 0 | 0 | ] | 354 | [ | 20 | 334 | 0 | 0 | 0 | 0 | ] | 30100 | 59.083 | -4.4 | 12 | 1987 | 2018
NORTH RONA ISLAND | https://bioclimatic.github.io/predilection/psych/030110-99999_fig2.png | Gs__ | 17 | [ | 3481 | 0 | ] | [ | 0 | 0 | ] | 354 | [ | 29 | 325 | 0 | 0 | 0 | 0 | ] | 30110 | 59.117 | -5.817 | 103 | 1994 | 2008
FOULA | https://bioclimatic.github.io/predilection/psych/030130-99999_fig2.png | Gs__ | 15 | [ | 3426 | 0 | ] | [ | 0 | 0 | ] | 340 | [ | 39 | 301 | 0 | 0 | 0 | 0 | ] | 30130 | 60.15 | -2.067 | 22 | 1987 | 1996
FOULA NO2 | https://bioclimatic.github.io/predilection/psych/030140-99999_fig2.png | Gs__ | 26 | [ | 3087 | 0 | ] | [ | 0 | 0 | ] | 320 | [ | 25 | 295 | 0 | 0 | 0 | 0 | ] | 30140 | 60.117 | -2.067 | 13 | 1987 | 2011
KIRKWALL | https://bioclimatic.github.io/predilection/psych/030170-99999_fig2.png | Gs__ | 34 | [ | 3569 | 0 | ] | [ | 0 | 0 | ] | 364 | [ | 64 | 300 | 0 | 0 | 0 | 0 | ] | 30170 | 58.958 | -2.905 | 16 | 1987 | 2020
LOCHBOISDALE | https://bioclimatic.github.io/predilection/psych/030210-99999_fig2.png | Gs__ | 14 | [ | 1314 | 0 | ] | [ | 0 | 0 | ] | 154 | [ | 11 | 141 | 2 | 0 | 0 | 0 | ] | 30210 | 57.15 | -7.317 | 6 | 1991 | 2002
BENBECULA | https://bioclimatic.github.io/predilection/psych/030220-99999_fig2.png | Gs__ | 31 | [ | 3141 | 0 | ] | [ | 0 | 0 | ] | 350 | [ | 38 | 311 | 1 | 0 | 0 | 0 | ] | 30220 | 57.481 | -7.363 | 6 | 1987 | 2020
SOUTH UIST RANGE | https://bioclimatic.github.io/predilection/psych/030230-99999_fig2.png | Gs__ | 25 | [ | 2757 | 0 | ] | [ | 0 | 0 | ] | 315 | [ | 32 | 282 | 1 | 0 | 0 | 0 | ] | 30230 | 57.333 | -7.367 | 4 | 1998 | 2020
HYSKEIR (LGT-H) | https://bioclimatic.github.io/predilection/psych/030240-99999_fig2.png | Gs__ | 9 | [ | 3086 | 0 | ] | [ | 0 | 0 | ] | 359 | [ | 17 | 341 | 1 | 0 | 0 | 0 | ] | 30240 | 56.967 | -6.683 | 10 | 1987 | 1994
BUTT OF LEWIS (LH) | https://bioclimatic.github.io/predilection/psych/030250-99999_fig2.png | Gs__ | 12 | [ | 3518 | 0 | ] | [ | 0 | 0 | ] | 365 | [ | 45 | 320 | 0 | 0 | 0 | 0 | ] | 30250 | 58.517 | -6.267 | 23 | 1987 | 1997
STORNOWAY | https://bioclimatic.github.io/predilection/psych/030260-99999_fig2.png | Gs__ | 34 | [ | 3465 | 0 | ] | [ | 0 | 0 | ] | 364 | [ | 60 | 304 | 0 | 0 | 0 | 0 | ] | 30260 | 58.216 | -6.331 | 8 | 1987 | 2020
WATERSTEIN | https://bioclimatic.github.io/predilection/psych/030270-99999_fig2.png | Gs__ | 15 | [ | 2449 | 0 | ] | [ | 0 | 0 | ] | 261 | [ | 38 | 220 | 3 | 0 | 0 | 0 | ] | 30270 | 57.433 | -6.767 | 83 | 1990 | 2003
NEIST POINT (LGT-H) | https://bioclimatic.github.io/predilection/psych/030280-99999_fig2.png | Gs__ | 3 | [ | 3369 | 0 | ] | [ | 0 | 0 | ] | 363 | [ | 36 | 327 | 0 | 0 | 0 | 0 | ] | 30280 | 57.417 | -6.783 | 21 | 1987 | 1988
LOCH GLASCARNOCH | https://bioclimatic.github.io/predilection/psych/030310-99999_fig2.png | Gs__ | 25 | [ | 4042 | 0 | ] | [ | 0 | 0 | ] | 359 | [ | 120 | 238 | 1 | 0 | 0 | 0 | ] | 30310 | 57.717 | -4.883 | 264 | 1993 | 2020
DIABAIG | https://bioclimatic.github.io/predilection/psych/030330-99999_fig2.png | Gs__ | 2 | [ | 3098 | 0 | ] | [ | 0 | 0 | ] | 317 | [ | 52 | 264 | 1 | 0 | 0 | 0 | ] | 30330 | 57.583 | -5.7 | 60 | 1987 | 1987
AULTBEA NO2 | https://bioclimatic.github.io/predilection/psych/030340-99999_fig2.png | Gs__ | 32 | [ | 3215 | 0 | ] | [ | 0 | 0 | ] | 356 | [ | 45 | 309 | 2 | 0 | 0 | 0 | ] | 30340 | 57.867 | -5.633 | 10 | 1987 | 2020
BARRA ISLAND | https://bioclimatic.github.io/predilection/psych/030350-99999_fig2.png | Gs__ | 19 | [ | 2684 | 0 | ] | [ | 0 | 0 | ] | 326 | [ | 19 | 306 | 1 | 0 | 0 | 0 | ] | 30350 | 57.033 | -7.45 | 3 | 1997 | 2006
SKYE/LUSA | https://bioclimatic.github.io/predilection/psych/030370-99999_fig2.png | Gs__ | 19 | [ | 3329 | 0 | ] | [ | 0 | 0 | ] | 361 | [ | 56 | 303 | 2 | 0 | 0 | 0 | ] | 30370 | 57.25 | -5.8 | 18 | 1999 | 2016
FORT WILLIAM | https://bioclimatic.github.io/predilection/psych/030380-99999_fig2.png | Gs__ | 4 | [ | 3009 | 0 | ] | [ | 0 | 0 | ] | 325 | [ | 57 | 263 | 5 | 0 | 0 | 0 | ] | 30380 | 56.833 | -5.1 | 20 | 1987 | 1989
BEALACH NA BA NO2 | https://bioclimatic.github.io/predilection/psych/030390-99999_fig2.png | Gs__ | 9 | [ | 3138 | 0 | ] | [ | 0 | 0 | ] | 220 | [ | 92 | 128 | 0 | 0 | 0 | 0 | ] | 30390 | 57.417 | -5.683 | 773 | 2002 | 2020
KILMORY | https://bioclimatic.github.io/predilection/psych/030400-99999_fig2.png | Gs__ | 15 | [ | 2799 | 0 | ] | [ | 0 | 0 | ] | 326 | [ | 37 | 283 | 6 | 0 | 0 | 0 | ] | 30400 | 56.767 | -6.05 | 45 | 1990 | 2003
AONACH MOR | https://bioclimatic.github.io/predilection/psych/030410-99999_fig2.png | Gs__ | 16 | [ | 5727 | 0 | ] | [ | 0 | 0 | ] | 349 | [ | 235 | 114 | 0 | 0 | 0 | 0 | ] | 30410 | 56.817 | -4.967 | 1130 | 1993 | 2016
ALTNAHARRA NO2 | https://bioclimatic.github.io/predilection/psych/030440-99999_fig2.png | Gs__ | 11 | [ | 3709 | 0 | ] | [ | 0 | 0 | ] | 356 | [ | 99 | 254 | 3 | 0 | 0 | 0 | ] | 30440 | 58.283 | -4.433 | 80 | 1994 | 2020
LOCHLUICHART | https://bioclimatic.github.io/predilection/psych/030460-99999_fig2.png | Gs__ | 2 | [ | 2867 | 0 | ] | [ | 0 | 0 | ] | 313 | [ | 69 | 239 | 5 | 0 | 0 | 0 | ] | 30460 | 57.617 | -4.817 | 88 | 2002 | 2002
TULLOCH BRIDGE | https://bioclimatic.github.io/predilection/psych/030470-99999_fig2.png | Gs__ | 28 | [ | 3811 | 0 | ] | [ | 0 | 0 | ] | 356 | [ | 101 | 252 | 3 | 0 | 0 | 0 | ] | 30470 | 56.867 | -4.7 | 249 | 1987 | 2020
CAPE WRATH (LGT-H) | https://bioclimatic.github.io/predilection/psych/030490-99999_fig2.png | Gs__ | 11 | [ | 3720 | 0 | ] | [ | 0 | 0 | ] | 361 | [ | 65 | 295 | 1 | 0 | 0 | 0 | ] | 30490 | 58.633 | -5 | 112 | 1987 | 1996
FORT AUGUSTUS | https://bioclimatic.github.io/predilection/psych/030500-99999_fig2.png | Gs__ | 3 | [ | 3553 | 0 | ] | [ | 0 | 0 | ] | 319 | [ | 101 | 218 | 0 | 0 | 0 | 0 | ] | 30500 | 57.133 | -4.717 | 41 | 1987 | 1987
RACKWICK | https://bioclimatic.github.io/predilection/psych/030550-99999_fig2.png | Gs__ | 22 | [ | 3119 | 0 | ] | [ | 0 | 0 | ] | 330 | [ | 48 | 280 | 2 | 0 | 0 | 0 | ] | 30550 | 58.867 | -3.383 | 18 | 1987 | 2007
FOYERS | https://bioclimatic.github.io/predilection/psych/030570-99999_fig2.png | Gs__ | 17 | [ | 3426 | 0 | ] | [ | 0 | 0 | ] | 359 | [ | 72 | 283 | 4 | 0 | 0 | 0 | ] | 30570 | 57.267 | -4.483 | 21 | 1987 | 2003
INVERGORDON HARBOUR | https://bioclimatic.github.io/predilection/psych/030580-99999_fig2.png | Gs__ | 15 | [ | 3404 | 0 | ] | [ | 0 | 0 | ] | 363 | [ | 72 | 289 | 2 | 0 | 0 | 0 | ] | 30580 | 57.683 | -4.167 | 3 | 1987 | 2000
INVERNESS | https://bioclimatic.github.io/predilection/psych/030590-99999_fig2.png | Gs__ | 31 | [ | 3449 | 0 | ] | [ | 0 | 0 | ] | 363 | [ | 84 | 274 | 5 | 0 | 0 | 0 | ] | 30590 | 57.543 | -4.048 | 9 | 1987 | 2020
TUMMEL BRIDGE | https://bioclimatic.github.io/predilection/psych/030600-99999_fig2.png | Gs__ | 6 | [ | 3208 | 0 | ] | [ | 0 | 0 | ] | 312 | [ | 88 | 219 | 5 | 0 | 0 | 0 | ] | 30600 | 56.7 | -4.017 | 145 | 1989 | 1991
TAIN RANGE (SAWS) | https://bioclimatic.github.io/predilection/psych/030620-99999_fig2.png | Gs__ | 27 | [ | 3507 | 0 | ] | [ | 0 | 0 | ] | 359 | [ | 86 | 271 | 2 | 0 | 0 | 0 | ] | 30620 | 57.817 | -3.967 | 4 | 1990 | 2020
AVIEMORE | https://bioclimatic.github.io/predilection/psych/030630-99999_fig2.png | Gs__ | 34 | [ | 3938 | 0 | ] | [ | 0 | 0 | ] | 364 | [ | 115 | 245 | 4 | 0 | 0 | 0 | ] | 30630 | 57.2 | -3.833 | 228 | 1987 | 2020
CAIRNGORM SUMMIT | https://bioclimatic.github.io/predilection/psych/030650-99999_fig2.png | Gs__ | 6 | [ | 5975 | 0 | ] | [ | 0 | 0 | ] | 352 | [ | 240 | 112 | 0 | 0 | 0 | 0 | ] | 30650 | 57.117 | -3.633 | 1245 | 1992 | 2020
KINLOSS | https://bioclimatic.github.io/predilection/psych/030660-99999_fig2.png | Gs__ | 34 | [ | 3406 | 0 | ] | [ | 0 | 0 | ] | 364 | [ | 73 | 286 | 5 | 0 | 0 | 0 | ] | 30660 | 57.649 | -3.561 | 7 | 1987 | 2020
LOSSIEMOUTH | https://bioclimatic.github.io/predilection/psych/030680-99999_fig2.png | Gs__ | 34 | [ | 3438 | 0 | ] | [ | 0 | 0 | ] | 362 | [ | 77 | 281 | 4 | 0 | 0 | 0 | ] | 30680 | 57.705 | -3.339 | 13 | 1987 | 2020
GLENLIVET | https://bioclimatic.github.io/predilection/psych/030700-99999_fig2.png | Gs__ | 22 | [ | 3225 | 0 | ] | [ | 0 | 0 | ] | 328 | [ | 86 | 231 | 11 | 0 | 0 | 0 | ] | 30700 | 57.35 | -3.35 | 213 | 1987 | 2007
GRANTOWN-ON-SPEY | https://bioclimatic.github.io/predilection/psych/030710-99999_fig2.png | Gs__ | 2 | [ | 3846 | 0 | ] | [ | 0 | 0 | ] | 329 | [ | 127 | 200 | 2 | 0 | 0 | 0 | ] | 30710 | 57.333 | -3.633 | 335 | 1987 | 1991
CAIRNWELL | https://bioclimatic.github.io/predilection/psych/030720-99999_fig2.png | Gs__ | 13 | [ | 5225 | 0 | ] | [ | 0 | 0 | ] | 345 | [ | 203 | 142 | 0 | 0 | 0 | 0 | ] | 30720 | 56.883 | -3.417 | 933 | 1998 | 2020
WICK | https://bioclimatic.github.io/predilection/psych/030750-99999_fig2.png | Gs__ | 32 | [ | 3712 | 0 | ] | [ | 0 | 0 | ] | 364 | [ | 83 | 281 | 0 | 0 | 0 | 0 | ] | 30750 | 58.459 | -3.093 | 38 | 1987 | 2020
LYBSTER | https://bioclimatic.github.io/predilection/psych/030770-99999_fig2.png | Gs__ | 9 | [ | 3454 | 0 | ] | [ | 0 | 0 | ] | 344 | [ | 85 | 258 | 1 | 0 | 0 | 0 | ] | 30770 | 58.317 | -3.283 | 85 | 1995 | 2003
ABOYNE NO2 | https://bioclimatic.github.io/predilection/psych/030800-99999_fig2.png | Gs__ | 21 | [ | 3680 | 0 | ] | [ | 0 | 0 | ] | 358 | [ | 97 | 258 | 3 | 0 | 0 | 0 | ] | 30800 | 57.083 | -2.833 | 140 | 1990 | 2020
INVERBERVIE NO.2 | https://bioclimatic.github.io/predilection/psych/030880-99999_fig2.png | Gs__ | 28 | [ | 3650 | 0 | ] | [ | 0 | 0 | ] | 356 | [ | 90 | 266 | 0 | 0 | 0 | 0 | ] | 30880 | 56.85 | -2.267 | 134 | 1988 | 2020
DYCE | https://bioclimatic.github.io/predilection/psych/030910-99999_fig2.png | Gs__ | 34 | [ | 3544 | 0 | ] | [ | 0 | 0 | ] | 364 | [ | 83 | 278 | 3 | 0 | 0 | 0 | ] | 30910 | 57.202 | -2.198 | 66 | 1987 | 2020
PETERHEAD HARBOUR | https://bioclimatic.github.io/predilection/psych/030920-99999_fig2.png | Gs__ | 22 | [ | 3318 | 0 | ] | [ | 0 | 0 | ] | 359 | [ | 46 | 313 | 0 | 0 | 0 | 0 | ] | 30920 | 57.5 | -1.767 | 15 | 1987 | 2008
FRASERBURGH (LGT-H) | https://bioclimatic.github.io/predilection/psych/030930-99999_fig2.png | Gs__ | 2 | [ | 1850 | 0 | ] | [ | 0 | 0 | ] | 181 | [ | 41 | 140 | 0 | 0 | 0 | 0 | ] | 30930 | 57.683 | -2 | 19 | 1987 | 1987
ROSEHEARTY | https://bioclimatic.github.io/predilection/psych/030940-99999_fig2.png | Gs__ | 14 | [ | 2596 | 0 | ] | [ | 0 | 0 | ] | 282 | [ | 46 | 235 | 1 | 0 | 0 | 0 | ] | 30940 | 57.7 | -2.117 | 7 | 1996 | 2011
TIREE | https://bioclimatic.github.io/predilection/psych/031000-99999_fig2.png | Gs__ | 34 | [ | 3164 | 0 | ] | [ | 0 | 0 | ] | 362 | [ | 28 | 333 | 1 | 0 | 0 | 0 | ] | 31000 | 56.499 | -6.869 | 12 | 1987 | 2020
ORSAY (LGT-H) | https://bioclimatic.github.io/predilection/psych/031020-99999_fig2.png | Gs__ | 12 | [ | 3189 | 0 | ] | [ | 0 | 0 | ] | 363 | [ | 26 | 336 | 1 | 0 | 0 | 0 | ] | 31020 | 55.667 | -6.5 | 23 | 1987 | 1997
ISLAY: PORT ELLEN | https://bioclimatic.github.io/predilection/psych/031050-99999_fig2.png | Gs__ | 19 | [ | 3164 | 0 | ] | [ | 0 | 0 | ] | 363 | [ | 42 | 319 | 2 | 0 | 0 | 0 | ] | 31050 | 55.683 | -6.25 | 17 | 2002 | 2020
MACHRIHANISH | https://bioclimatic.github.io/predilection/psych/031110-99999_fig2.png | Gs__ | 34 | [ | 3118 | 0 | ] | [ | 0 | 0 | ] | 361 | [ | 40 | 319 | 2 | 0 | 0 | 0 | ] | 31110 | 55.433 | -5.7 | 10 | 1993 | 2020
OBAN | https://bioclimatic.github.io/predilection/psych/031140-99999_fig2.png | Gs__ | 25 | [ | 1953 | 0 | ] | [ | 0 | 0 | ] | 228 | [ | 26 | 198 | 4 | 0 | 0 | 0 | ] | 31140 | 56.417 | -5.467 | 4 | 1987 | 2017
DALMALLY STRONMILCHAN | https://bioclimatic.github.io/predilection/psych/031160-99999_fig2.png | Gs__ | 8 | [ | 2874 | 0 | ] | [ | 0 | 0 | ] | 320 | [ | 58 | 256 | 6 | 0 | 0 | 0 | ] | 31160 | 56.4 | -5 | 40 | 2002 | 2008
CORSEWALL PT. (LH) | https://bioclimatic.github.io/predilection/psych/031180-99999_fig2.png | Gs__ | 6 | [ | 3226 | 0 | ] | [ | 0 | 0 | ] | 363 | [ | 41 | 321 | 1 | 0 | 0 | 0 | ] | 31180 | 55 | -5.15 | 15 | 1987 | 1991
LOCHRANZA NO3 | https://bioclimatic.github.io/predilection/psych/031200-99999_fig2.png | Gs__ | 20 | [ | 2800 | 0 | ] | [ | 0 | 0 | ] | 350 | [ | 38 | 303 | 9 | 0 | 0 | 0 | ] | 31200 | 55.7 | -5.3 | 46 | 1989 | 2007
MULL OF GALLOWAY LH | https://bioclimatic.github.io/predilection/psych/031310-99999_fig2.png | Gs__ | 2 | [ | 3467 | 0 | ] | [ | 0 | 0 | ] | 363 | [ | 64 | 299 | 0 | 0 | 0 | 0 | ] | 31310 | 54.633 | -4.85 | 78 | 1987 | 1987
WEST FREUGH (AUT) | https://bioclimatic.github.io/predilection/psych/031320-99999_fig2.png | Gs__ | 33 | [ | 3190 | 0 | ] | [ | 0 | 0 | ] | 362 | [ | 51 | 308 | 3 | 0 | 0 | 0 | ] | 31320 | 54.85 | -4.95 | 12 | 1987 | 2020
GLASGOW BISHOPTON | https://bioclimatic.github.io/predilection/psych/031340-99999_fig2.png | Gs__ | 17 | [ | 3354 | 0 | ] | [ | 0 | 0 | ] | 362 | [ | 72 | 287 | 3 | 0 | 0 | 0 | ] | 31340 | 55.9 | -4.533 | 59 | 2004 | 2020
PRESTWICK | https://bioclimatic.github.io/predilection/psych/031350-99999_fig2.png | Gs__ | 33 | [ | 3165 | 0 | ] | [ | 0 | 0 | ] | 364 | [ | 56 | 302 | 6 | 0 | 0 | 0 | ] | 31350 | 55.509 | -4.587 | 20 | 1987 | 2020
PRESTWICK RNAS | https://bioclimatic.github.io/predilection/psych/031360-99999_fig2.png | Gs__ | 27 | [ | 3133 | 0 | ] | [ | 0 | 0 | ] | 363 | [ | 52 | 305 | 6 | 0 | 0 | 0 | ] | 31360 | 55.517 | -4.583 | 27 | 1994 | 2020
WHITHORN | https://bioclimatic.github.io/predilection/psych/031370-99999_fig2.png | Gs__ | 8 | [ | 2968 | 0 | ] | [ | 0 | 0 | ] | 354 | [ | 41 | 307 | 6 | 0 | 0 | 0 | ] | 31370 | 54.7 | -4.417 | 40 | 1987 | 1993
GREENOCK MRCC | https://bioclimatic.github.io/predilection/psych/031380-99999_fig2.png | Gs__ | 20 | [ | 2990 | 0 | ] | [ | 0 | 0 | ] | 356 | [ | 37 | 314 | 5 | 0 | 0 | 0 | ] | 31380 | 55.967 | -4.8 | 5 | 1988 | 2006
SAUGHALL | https://bioclimatic.github.io/predilection/psych/031390-99999_fig2.png | Gs__ | 11 | [ | 3566 | 0 | ] | [ | 0 | 0 | ] | 359 | [ | 90 | 264 | 5 | 0 | 0 | 0 | ] | 31390 | 55.6 | -4.217 | 223 | 1998 | 2007
CAMPBELTOWN | https://bioclimatic.github.io/predilection/psych/031394-99999_fig2.png | Gs__ | 21 | [ | 3086 | 0 | ] | [ | 0 | 0 | ] | 358 | [ | 45 | 311 | 2 | 0 | 0 | 0 | ] | 31394 | 55.437 | -5.686 | 13 | 2006 | 2011
GLASGOW | https://bioclimatic.github.io/predilection/psych/031400-99999_fig2.png | Gs__ | 34 | [ | 3316 | 0 | ] | [ | 0 | 0 | ] | 364 | [ | 69 | 290 | 5 | 0 | 0 | 0 | ] | 31400 | 55.872 | -4.433 | 8 | 1987 | 2020
MAGNUS OIL PLATFORM | https://bioclimatic.github.io/predilection/psych/031401-99999_fig2.png | Hp__ | 7 | [ | 3119 | 0 | ] | [ | 0 | 0 | ] | 355 | [ | 7 | 347 | 1 | 0 | 0 | 0 | ] | 31401 | 61.617 | 1.3 | 470 | 2013 | 2020
BRUCE OIL PLATFORM | https://bioclimatic.github.io/predilection/psych/031402-99999_fig2.png | Gs__ | 6 | [ | 3261 | 0 | ] | [ | 0 | 0 | ] | 348 | [ | 22 | 325 | 1 | 0 | 0 | 0 | ] | 31402 | 59.733 | 1.667 | 470 | 2013 | 2020
HARDING OIL PLATFORM | https://bioclimatic.github.io/predilection/psych/031403-99999_fig2.png | Gs__ | 7 | [ | 3152 | 1 | ] | [ | 0 | 0 | ] | 357 | [ | 13 | 343 | 1 | 0 | 0 | 0 | ] | 31403 | 59.267 | 1.5 | 470 | 2015 | 2020
MILLER OIL PLATFORM | https://bioclimatic.github.io/predilection/psych/031404-99999_fig2.png | Gs__ | 4 | [ | 3129 | 0 | ] | [ | 0 | 0 | ] | 342 | [ | 26 | 316 | 0 | 0 | 0 | 0 | ] | 31404 | 58.717 | 1.4 | 470 | 2013 | 2016
ANDREW OIL PLATFORM | https://bioclimatic.github.io/predilection/psych/031405-99999_fig2.png | Gs__ | 8 | [ | 3100 | 0 | ] | [ | 0 | 0 | ] | 357 | [ | 13 | 343 | 1 | 0 | 0 | 0 | ] | 31405 | 58.033 | 1.4 | 470 | 2013 | 2020
MUNGO OIL PLATFORM | https://bioclimatic.github.io/predilection/psych/031406-99999_fig2.png | Gs__ | 2 | [ | 2928 | 0 | ] | [ | 0 | 0 | ] | 338 | [ | 15 | 322 | 1 | 0 | 0 | 0 | ] | 31406 | 57.367 | 1.983 | 470 | 2013 | 2019
MARNOCK OIL PLATFORM | https://bioclimatic.github.io/predilection/psych/031407-99999_fig2.png | Hp__ | 8 | [ | 2870 | 0 | ] | [ | 0 | 0 | ] | 355 | [ | 7 | 345 | 3 | 0 | 0 | 0 | ] | 31407 | 57.283 | 1.65 | 470 | 2013 | 2020
RAVENSPURN N OIL PLATFORM | https://bioclimatic.github.io/predilection/psych/031408-99999_fig2.png | Gs__ | 8 | [ | 2669 | 0 | ] | [ | 0 | 0 | ] | 343 | [ | 14 | 325 | 4 | 0 | 0 | 0 | ] | 31408 | 54.017 | 1.1 | 470 | 2013 | 2019
WEST SOLE OIL PLATFORM | https://bioclimatic.github.io/predilection/psych/031409-99999_fig2.png | Hp__ | 7 | [ | 2610 | 0 | ] | [ | 0 | 0 | ] | 359 | [ | 10 | 345 | 4 | 0 | 0 | 0 | ] | 31409 | 53.7 | 1.133 | 470 | 2014 | 2020
CLAIR OIL PLATFORM | https://bioclimatic.github.io/predilection/psych/031412-99999_fig2.png | Gs__ | 3 | [ | 3486 | 0 | ] | [ | 0 | 0 | ] | 351 | [ | 24 | 327 | 0 | 0 | 0 | 0 | ] | 31412 | 60.683 | -2.533 | 470 | 2015 | 2020
CLEETON OIL PLATFORM | https://bioclimatic.github.io/predilection/psych/031413-99999_fig2.png | Hp__ | 6 | [ | 2536 | 0 | ] | [ | 0 | 0 | ] | 320 | [ | 8 | 308 | 4 | 0 | 0 | 0 | ] | 31413 | 54.033 | 0.717 | 470 | 2015 | 2020
KILLIN | https://bioclimatic.github.io/predilection/psych/031430-99999_fig2.png | Gs__ | 2 | [ | 3260 | 0 | ] | [ | 0 | 0 | ] | 305 | [ | 89 | 215 | 1 | 0 | 0 | 0 | ] | 31430 | 56.483 | -4.35 | 114 | 1987 | 1987
STRATHALLEN AIRFIELD | https://bioclimatic.github.io/predilection/psych/031440-99999_fig2.png | Gs__ | 23 | [ | 3478 | 0 | ] | [ | 0 | 0 | ] | 360 | [ | 81 | 276 | 3 | 0 | 0 | 0 | ] | 31440 | 56.317 | -3.733 | 35 | 1990 | 2020
GLEN OGLE | https://bioclimatic.github.io/predilection/psych/031480-99999_fig2.png | Gs__ | 22 | [ | 4602 | 0 | ] | [ | 0 | 0 | ] | 361 | [ | 158 | 203 | 0 | 0 | 0 | 0 | ] | 31480 | 56.417 | -4.317 | 564 | 1997 | 2020
SALSBURGH | https://bioclimatic.github.io/predilection/psych/031520-99999_fig2.png | Gs__ | 13 | [ | 3539 | 0 | ] | [ | 0 | 0 | ] | 349 | [ | 98 | 244 | 7 | 0 | 0 | 0 | ] | 31520 | 55.867 | -3.867 | 275 | 1987 | 1997
DUNDRENNAN | https://bioclimatic.github.io/predilection/psych/031530-99999_fig2.png | Gs__ | 31 | [ | 3268 | 0 | ] | [ | 0 | 0 | ] | 352 | [ | 60 | 289 | 3 | 0 | 0 | 0 | ] | 31530 | 54.8 | -4 | 113 | 1987 | 2020
DUMFRIES/DRUNGANS | https://bioclimatic.github.io/predilection/psych/031540-99999_fig2.png | Gs__ | 18 | [ | 3249 | 0 | ] | [ | 0 | 0 | ] | 361 | [ | 68 | 286 | 7 | 0 | 0 | 0 | ] | 31540 | 55.05 | -3.65 | 16 | 1987 | 2003
DRUMALBIN | https://bioclimatic.github.io/predilection/psych/031550-99999_fig2.png | Gs__ | 29 | [ | 3744 | 0 | ] | [ | 0 | 0 | ] | 359 | [ | 101 | 256 | 2 | 0 | 0 | 0 | ] | 31550 | 55.617 | -3.733 | 245 | 1992 | 2020
CHARTERHALL | https://bioclimatic.github.io/predilection/psych/031580-99999_fig2.png | Gs__ | 27 | [ | 3449 | 0 | ] | [ | 0 | 0 | ] | 355 | [ | 87 | 265 | 4 | 0 | 0 | 0 | ] | 31580 | 55.7 | -2.383 | 111 | 1988 | 2020
EDINBURGH | https://bioclimatic.github.io/predilection/psych/031600-99999_fig2.png | Gs__ | 34 | [ | 3375 | 0 | ] | [ | 0 | 0 | ] | 364 | [ | 74 | 286 | 4 | 0 | 0 | 0 | ] | 31600 | 55.95 | -3.373 | 41 | 1987 | 2020
ESKDALEMUIR | https://bioclimatic.github.io/predilection/psych/031620-99999_fig2.png | Gs__ | 34 | [ | 3905 | 0 | ] | [ | 0 | 0 | ] | 364 | [ | 110 | 252 | 2 | 0 | 0 | 0 | ] | 31620 | 55.317 | -3.2 | 242 | 1987 | 2020
DUNDEE | https://bioclimatic.github.io/predilection/psych/031634-99999_fig2.png | Gs__ | 22 | [ | 2099 | 0 | ] | [ | 0 | 0 | ] | 262 | [ | 38 | 216 | 9 | 0 | 0 | 0 | ] | 31634 | 56.452 | -3.026 | 5 | 1998 | 2020
BIGGAR | https://bioclimatic.github.io/predilection/psych/031640-99999_fig2.png | Gs__ | 2 | [ | 2824 | 0 | ] | [ | 0 | 0 | ] | 309 | [ | 63 | 244 | 2 | 0 | 0 | 0 | ] | 31640 | 55.6 | -3.55 | 206 | 2002 | 2002
SPADEADAM | https://bioclimatic.github.io/predilection/psych/031650-99999_fig2.png | Gs__ | 28 | [ | 3870 | 0 | ] | [ | 0 | 0 | ] | 361 | [ | 113 | 246 | 2 | 0 | 0 | 0 | ] | 31650 | 55.05 | -2.55 | 325 | 2001 | 2020
EDINBURGH GOGARBANK | https://bioclimatic.github.io/predilection/psych/031660-99999_fig2.png | Gs__ | 17 | [ | 3280 | 0 | ] | [ | 0 | 0 | ] | 363 | [ | 69 | 290 | 4 | 0 | 0 | 0 | ] | 31660 | 55.933 | -3.35 | 57 | 2004 | 2020
BASS ROCK (LGT-H) | https://bioclimatic.github.io/predilection/psych/031670-99999_fig2.png | Gs__ | 2 | [ | 3184 | 0 | ] | [ | 0 | 0 | ] | 355 | [ | 51 | 302 | 2 | 0 | 0 | 0 | ] | 31670 | 56.083 | -2.633 | 38 | 1987 | 1988
LEUCHARS | https://bioclimatic.github.io/predilection/psych/031710-99999_fig2.png | Gs__ | 34 | [ | 3408 | 0 | ] | [ | 0 | 0 | ] | 364 | [ | 73 | 288 | 3 | 0 | 0 | 0 | ] | 31710 | 56.373 | -2.868 | 12 | 1987 | 2020
FIFE NESS | https://bioclimatic.github.io/predilection/psych/031740-99999_fig2.png | Gs__ | 21 | [ | 3305 | 0 | ] | [ | 0 | 0 | ] | 362 | [ | 53 | 308 | 1 | 0 | 0 | 0 | ] | 31740 | 56.3 | -2.583 | 12 | 1987 | 2006
CARTERHOUSE | https://bioclimatic.github.io/predilection/psych/031760-99999_fig2.png | Gs__ | 19 | [ | 3575 | 0 | ] | [ | 0 | 0 | ] | 353 | [ | 102 | 243 | 8 | 0 | 0 | 0 | ] | 31760 | 55.367 | -2.517 | 308 | 1990 | 2008
ST. ABB'S HEAD (LH) | https://bioclimatic.github.io/predilection/psych/031850-99999_fig2.png | Gs__ | 6 | [ | 3502 | 0 | ] | [ | 0 | 0 | ] | 365 | [ | 59 | 305 | 1 | 0 | 0 | 0 | ] | 31850 | 55.917 | -2.133 | 75 | 1987 | 1991
DRUMBURGH | https://bioclimatic.github.io/predilection/psych/032090-99999_fig2.png | Gs__ | 8 | [ | 2921 | 0 | ] | [ | 0 | 0 | ] | 357 | [ | 54 | 290 | 13 | 0 | 0 | 0 | ] | 32090 | 54.933 | -3.15 | 7 | 1996 | 2003
ST BEES HEAD NO.2 | https://bioclimatic.github.io/predilection/psych/032100-99999_fig2.png | Gs__ | 31 | [ | 3287 | 0 | ] | [ | 0 | 0 | ] | 362 | [ | 56 | 301 | 5 | 0 | 0 | 0 | ] | 32100 | 54.517 | -3.6 | 123 | 1987 | 2020
KESWICK | https://bioclimatic.github.io/predilection/psych/032120-99999_fig2.png | Gs__ | 30 | [ | 3135 | 0 | ] | [ | 0 | 0 | ] | 359 | [ | 57 | 294 | 8 | 0 | 0 | 0 | ] | 32120 | 54.617 | -3.167 | 81 | 1987 | 2020
ESKMEALS | https://bioclimatic.github.io/predilection/psych/032130-99999_fig2.png | Gs__ | 15 | [ | 3035 | 0 | ] | [ | 0 | 0 | ] | 359 | [ | 42 | 308 | 8 | 1 | 0 | 0 | ] | 32130 | 54.317 | -3.4 | 9 | 1995 | 2000
WALNEY ISLAND | https://bioclimatic.github.io/predilection/psych/032140-99999_fig2.png | Gs__ | 34 | [ | 2965 | 0 | ] | [ | 0 | 0 | ] | 361 | [ | 43 | 311 | 7 | 0 | 0 | 0 | ] | 32140 | 54.131 | -3.264 | 14 | 1987 | 2019
ASPATRIA | https://bioclimatic.github.io/predilection/psych/032150-99999_fig2.png | Gs__ | 17 | [ | 3062 | 0 | ] | [ | 0 | 0 | ] | 358 | [ | 59 | 288 | 11 | 0 | 0 | 0 | ] | 32150 | 54.767 | -3.317 | 62 | 1987 | 2003
CARLISLE | https://bioclimatic.github.io/predilection/psych/032200-99999_fig2.png | Gs__ | 28 | [ | 3129 | 0 | ] | [ | 0 | 0 | ] | 358 | [ | 61 | 290 | 7 | 0 | 0 | 0 | ] | 32200 | 54.933 | -2.967 | 27 | 1989 | 2020
CARLISLE | https://bioclimatic.github.io/predilection/psych/032220-99999_fig2.png | Gs__ | 20 | [ | 2726 | 2 | ] | [ | 0 | 0 | ] | 348 | [ | 56 | 270 | 22 | 1 | 0 | 0 | ] | 32220 | 54.938 | -2.809 | 58 | 1987 | 2010
SPADEADAM NO2 | https://bioclimatic.github.io/predilection/psych/032240-99999_fig2.png | Gs__ | 28 | [ | 3920 | 0 | ] | [ | 0 | 0 | ] | 362 | [ | 116 | 244 | 2 | 0 | 0 | 0 | ] | 32240 | 55.05 | -2.55 | 286 | 1993 | 2020
SHAP | https://bioclimatic.github.io/predilection/psych/032250-99999_fig2.png | Gs__ | 27 | [ | 3632 | 0 | ] | [ | 0 | 0 | ] | 355 | [ | 91 | 261 | 3 | 0 | 0 | 0 | ] | 32250 | 54.5 | -2.683 | 255 | 1987 | 2020
WARCOP RANGE | https://bioclimatic.github.io/predilection/psych/032260-99999_fig2.png | Gs__ | 30 | [ | 3534 | 0 | ] | [ | 0 | 0 | ] | 360 | [ | 89 | 266 | 6 | 0 | 0 | 0 | ] | 32260 | 54.567 | -2.417 | 227 | 1987 | 2020
GREAT DUN FELL NO2 | https://bioclimatic.github.io/predilection/psych/032270-99999_fig2.png | Gs__ | 4 | [ | 4976 | 0 | ] | [ | 0 | 0 | ] | 354 | [ | 175 | 179 | 0 | 0 | 0 | 0 | ] | 32270 | 54.683 | -2.45 | 847 | 1995 | 2020
REDESDALE CAMP | https://bioclimatic.github.io/predilection/psych/032300-99999_fig2.png | Gs__ | 33 | [ | 3681 | 0 | ] | [ | 0 | 0 | ] | 351 | [ | 101 | 248 | 2 | 0 | 0 | 0 | ] | 32300 | 55.283 | -2.283 | 212 | 1987 | 2020
BOLTSHOPE PARK | https://bioclimatic.github.io/predilection/psych/032350-99999_fig2.png | Gs__ | 13 | [ | 3833 | 0 | ] | [ | 0 | 0 | ] | 344 | [ | 120 | 218 | 6 | 0 | 0 | 0 | ] | 32350 | 54.817 | -2.083 | 434 | 1995 | 2006
ALBEMARLE | https://bioclimatic.github.io/predilection/psych/032380-99999_fig2.png | Gs__ | 17 | [ | 3480 | 0 | ] | [ | 0 | 0 | ] | 362 | [ | 89 | 268 | 5 | 0 | 0 | 0 | ] | 32380 | 55.017 | -1.867 | 146 | 2004 | 2020
BOULMER | https://bioclimatic.github.io/predilection/psych/032400-99999_fig2.png | Gs__ | 34 | [ | 3321 | 0 | ] | [ | 0 | 0 | ] | 364 | [ | 60 | 302 | 2 | 0 | 0 | 0 | ] | 32400 | 55.424 | -1.603 | 21 | 1987 | 2020
NEWCASTLE/WOOLSING. | https://bioclimatic.github.io/predilection/psych/032431-99999_fig2.png | ____ | 1 | [ | 3719 | 0 | ] | [ | NaN | NaN | ] | 363 | [ | NaN | 360 | 3 | 0 | NaN | NaN | ] | 32431 | 55.033 | -1.683 | 81 | 1987 | 1987
NEWCASTLE | https://bioclimatic.github.io/predilection/psych/032433-99999_fig2.png | Gs__ | 25 | [ | 3367 | 0 | ] | [ | 0 | 0 | ] | 364 | [ | 76 | 282 | 6 | 0 | 0 | 0 | ] | 32433 | 55.038 | -1.692 | 81 | 1989 | 2020
NEWCASTLE WX CENTRE | https://bioclimatic.github.io/predilection/psych/032450-99999_fig2.png | Gs__ | 4 | [ | 3002 | 0 | ] | [ | 0 | 0 | ] | 349 | [ | 49 | 291 | 9 | 0 | 0 | 0 | ] | 32450 | 54.967 | -1.617 | 50 | 1987 | 1990
NEWCASTLE WEATHER CENTRE | https://bioclimatic.github.io/predilection/psych/032460-99999_fig2.png | Gs__ | 15 | [ | 3155 | 0 | ] | [ | 0 | 0 | ] | 364 | [ | 53 | 300 | 11 | 0 | 0 | 0 | ] | 32460 | 54.983 | -1.6 | 52 | 1991 | 2004
LEEMING | https://bioclimatic.github.io/predilection/psych/032570-99999_fig2.png | Gs__ | 34 | [ | 3197 | 0 | ] | [ | 0 | 0 | ] | 364 | [ | 69 | 284 | 11 | 0 | 0 | 0 | ] | 32570 | 54.292 | -1.535 | 40 | 1987 | 2020
DISHFORTH | https://bioclimatic.github.io/predilection/psych/032610-99999_fig2.png | Gs__ | 24 | [ | 3189 | 0 | ] | [ | 0 | 0 | ] | 363 | [ | 69 | 283 | 11 | 0 | 0 | 0 | ] | 32610 | 54.137 | -1.42 | 36 | 1993 | 2015
TYNEMOUTH | https://bioclimatic.github.io/predilection/psych/032620-99999_fig2.png | Gs__ | 15 | [ | 3156 | 0 | ] | [ | 0 | 0 | ] | 355 | [ | 55 | 296 | 4 | 0 | 0 | 0 | ] | 32620 | 55.017 | -1.417 | 30 | 1987 | 1999
DURHAM TEES VALLEY AIRPORT | https://bioclimatic.github.io/predilection/psych/032635-99999_fig2.png | Gs__ | 34 | [ | 2938 | 0 | ] | [ | 0 | 0 | ] | 363 | [ | 58 | 285 | 20 | 0 | 0 | 0 | ] | 32635 | 54.509 | -1.429 | 37 | 1987 | 2020
TOPCLIFFE | https://bioclimatic.github.io/predilection/psych/032643-99999_fig2.png | Gs__ | 24 | [ | 2748 | 0 | ] | [ | 0 | 0 | ] | 316 | [ | 61 | 245 | 10 | 0 | 0 | 0 | ] | 32643 | 54.206 | -1.382 | 28 | 2006 | 2020
TOPCLIFFE | https://bioclimatic.github.io/predilection/psych/032650-99999_fig2.png | Gs__ | 23 | [ | 3144 | 0 | ] | [ | 0 | 0 | ] | 359 | [ | 70 | 278 | 11 | 0 | 0 | 0 | ] | 32650 | 54.2 | -1.383 | 28 | 1998 | 2020
LINTON ON OUSE | https://bioclimatic.github.io/predilection/psych/032660-99999_fig2.png | Gs__ | 34 | [ | 3058 | 0 | ] | [ | 0 | 0 | ] | 362 | [ | 65 | 282 | 15 | 0 | 0 | 0 | ] | 32660 | 54.049 | -1.253 | 16 | 1993 | 2020
LOFTUS | https://bioclimatic.github.io/predilection/psych/032750-99999_fig2.png | Gs__ | 23 | [ | 3331 | 0 | ] | [ | 0 | 0 | ] | 359 | [ | 77 | 275 | 7 | 0 | 0 | 0 | ] | 32750 | 54.567 | -0.867 | 159 | 1997 | 2020
FYLINGDALES | https://bioclimatic.github.io/predilection/psych/032810-99999_fig2.png | Gs__ | 29 | [ | 3739 | 0 | ] | [ | 0 | 0 | ] | 361 | [ | 112 | 244 | 5 | 0 | 0 | 0 | ] | 32810 | 54.367 | -0.667 | 262 | 1987 | 2020
BRIDLINGTON MRSC | https://bioclimatic.github.io/predilection/psych/032920-99999_fig2.png | Gs__ | 33 | [ | 3104 | 0 | ] | [ | 0 | 0 | ] | 364 | [ | 58 | 299 | 7 | 0 | 0 | 0 | ] | 32920 | 54.1 | -0.167 | 19 | 1988 | 2020
MONA | https://bioclimatic.github.io/predilection/psych/033010-99999_fig2.png | Gs__ | 12 | [ | 999 | 0 | ] | [ | 0 | 0 | ] | 121 | [ | 14 | 105 | 2 | 0 | 0 | 0 | ] | 33010 | 53.267 | -4.367 | 62 | 2010 | 2020
VALLEY | https://bioclimatic.github.io/predilection/psych/033020-99999_fig2.png | Gs__ | 34 | [ | 2814 | 0 | ] | [ | 0 | 0 | ] | 364 | [ | 26 | 332 | 6 | 0 | 0 | 0 | ] | 33020 | 53.248 | -4.535 | 11 | 1987 | 2020
AMLWCH | https://bioclimatic.github.io/predilection/psych/033030-99999_fig2.png | Gs__ | 11 | [ | 2862 | 0 | ] | [ | 0 | 0 | ] | 333 | [ | 34 | 293 | 6 | 0 | 0 | 0 | ] | 33030 | 53.383 | -4.367 | 114 | 1989 | 1994
CAPEL CURIG NO3 | https://bioclimatic.github.io/predilection/psych/033050-99999_fig2.png | Gs__ | 22 | [ | 3223 | 0 | ] | [ | 0 | 0 | ] | 357 | [ | 55 | 297 | 5 | 0 | 0 | 0 | ] | 33050 | 53.1 | -3.933 | 215 | 1995 | 2020
RHYL NO2 | https://bioclimatic.github.io/predilection/psych/033130-99999_fig2.png | Gs__ | 32 | [ | 2945 | 0 | ] | [ | 0 | 0 | ] | 361 | [ | 43 | 309 | 9 | 0 | 0 | 0 | ] | 33130 | 53.25 | -3.5 | 76 | 1987 | 2020
MOEL-Y-CRIO | https://bioclimatic.github.io/predilection/psych/033140-99999_fig2.png | Gs__ | 19 | [ | 3203 | 0 | ] | [ | 0 | 0 | ] | 338 | [ | 77 | 252 | 9 | 0 | 0 | 0 | ] | 33140 | 53.217 | -3.217 | 263 | 1987 | 2004
CROSBY | https://bioclimatic.github.io/predilection/psych/033160-99999_fig2.png | Gs__ | 34 | [ | 2824 | 0 | ] | [ | 0 | 0 | ] | 362 | [ | 43 | 305 | 14 | 0 | 0 | 0 | ] | 33160 | 53.5 | -3.067 | 9 | 1987 | 2020
BLACKPOOL | https://bioclimatic.github.io/predilection/psych/033180-99999_fig2.png | Gs__ | 33 | [ | 2850 | 1 | ] | [ | 0 | 0 | ] | 364 | [ | 41 | 307 | 15 | 1 | 0 | 0 | ] | 33180 | 53.772 | -3.029 | 10 | 1987 | 2020
HAWARDEN | https://bioclimatic.github.io/predilection/psych/033210-99999_fig2.png | Gs__ | 29 | [ | 2886 | 0 | ] | [ | 0 | 0 | ] | 361 | [ | 49 | 298 | 14 | 0 | 0 | 0 | ] | 33210 | 53.178 | -2.978 | 14 | 1987 | 2020
AUGHTON | https://bioclimatic.github.io/predilection/psych/033220-99999_fig2.png | Gs__ | 10 | [ | 3132 | 0 | ] | [ | 0 | 0 | ] | 365 | [ | 55 | 299 | 11 | 0 | 0 | 0 | ] | 33220 | 53.55 | -2.917 | 56 | 1987 | 1995
LIVERPOOL AIRPORT | https://bioclimatic.github.io/predilection/psych/033230-99999_fig2.png | Gs__ | 3 | [ | 3127 | 0 | ] | [ | 0 | 0 | ] | 364 | [ | 57 | 298 | 10 | 0 | 0 | 0 | ] | 33230 | 53.333 | -2.85 | 26 | 1987 | 1989
LIVERPOOL | https://bioclimatic.github.io/predilection/psych/033233-99999_fig2.png | Gs__ | 29 | [ | 2811 | 0 | ] | [ | 0 | 0 | ] | 363 | [ | 44 | 302 | 17 | 0 | 0 | 0 | ] | 33233 | 53.334 | -2.85 | 24 | 1991 | 2020
LEEK THORNCLIFFE | https://bioclimatic.github.io/predilection/psych/033300-99999_fig2.png | Gs__ | 15 | [ | 3535 | 0 | ] | [ | 0 | 0 | ] | 362 | [ | 93 | 261 | 8 | 0 | 0 | 0 | ] | 33300 | 53.133 | -1.983 | 299 | 2005 | 2020
MANCHESTER | https://bioclimatic.github.io/predilection/psych/033340-99999_fig2.png | Gs__ | 34 | [ | 3037 | 0 | ] | [ | 0 | 0 | ] | 364 | [ | 56 | 293 | 15 | 0 | 0 | 0 | ] | 33340 | 53.354 | -2.275 | 78 | 1987 | 2020
CELLARHEAD | https://bioclimatic.github.io/predilection/psych/033380-99999_fig2.png | Gs__ | 11 | [ | 3605 | 0 | ] | [ | 0 | 0 | ] | 362 | [ | 95 | 260 | 7 | 0 | 0 | 0 | ] | 33380 | 53.033 | -2.083 | 228 | 1987 | 1996
HOLME MOSS (AUT) | https://bioclimatic.github.io/predilection/psych/033400-99999_fig2.png | ____ | 0 | [ | 4027 | 0 | ] | [ | NaN | NaN | ] | 334 | [ | NaN | 331 | 3 | 0 | NaN | NaN | ] | 33400 | 53.533 | -1.883 | 522 | 1987 | 1993
HOLME MOSS | https://bioclimatic.github.io/predilection/psych/033420-99999_fig2.png | Gs__ | 9 | [ | 3573 | 1 | ] | [ | 0 | 0 | ] | 328 | [ | 113 | 209 | 6 | 0 | 0 | 0 | ] | 33420 | 53.533 | -1.867 | 524 | 1987 | 1993
BINGLEY NO.2 | https://bioclimatic.github.io/predilection/psych/033440-99999_fig2.png | Gs__ | 32 | [ | 3525 | 0 | ] | [ | 0 | 0 | ] | 358 | [ | 94 | 258 | 6 | 0 | 0 | 0 | ] | 33440 | 53.817 | -1.867 | 267 | 1987 | 2020
EMLEY MOOR | https://bioclimatic.github.io/predilection/psych/033450-99999_fig2.png | Gs__ | 19 | [ | 3007 | 0 | ] | [ | 0 | 0 | ] | 312 | [ | 77 | 228 | 7 | 0 | 0 | 0 | ] | 33450 | 53.617 | -1.667 | 259 | 1987 | 2008
EMLEY MOOR NO 2 | https://bioclimatic.github.io/predilection/psych/033460-99999_fig2.png | Gs__ | 15 | [ | 1550 | 0 | ] | [ | 0 | 0 | ] | 164 | [ | 36 | 124 | 4 | 0 | 0 | 0 | ] | 33460 | 53.6 | -1.667 | 267 | 1987 | 2020
LEEDS BRADFORD | https://bioclimatic.github.io/predilection/psych/033463-99999_fig2.png | Gs__ | 23 | [ | 3387 | 0 | ] | [ | 0 | 0 | ] | 362 | [ | 79 | 274 | 9 | 0 | 0 | 0 | ] | 33463 | 53.866 | -1.661 | 208 | 1989 | 2020
PENZANCE HELIPORT | https://bioclimatic.github.io/predilection/psych/033464-99999_fig2.png | Hp__ | 7 | [ | 1736 | 0 | ] | [ | 0 | 0 | ] | 303 | [ | 8 | 282 | 13 | 0 | 0 | 0 | ] | 33464 | 50.12 | -5.52 | 4 | 2006 | 2010
NEWQUAY CORNWALL | https://bioclimatic.github.io/predilection/psych/033465-99999_fig2.png | Gs__ | 11 | [ | 2574 | 0 | ] | [ | 0 | 0 | ] | 361 | [ | 18 | 332 | 11 | 0 | 0 | 0 | ] | 33465 | 50.433 | -4.983 | 119 | 2010 | 2020
LEEDS WEATHER CTR | https://bioclimatic.github.io/predilection/psych/033470-99999_fig2.png | Gs__ | 17 | [ | 2974 | 0 | ] | [ | 0 | 0 | ] | 364 | [ | 53 | 291 | 20 | 0 | 0 | 0 | ] | 33470 | 53.8 | -1.55 | 47 | 1987 | 2002
SHEFFIELD CITY | https://bioclimatic.github.io/predilection/psych/033475-99999_fig2.png | Hp__ | 4 | [ | 362 | 0 | ] | [ | 0 | 0 | ] | 51 | [ | 5 | 41 | 5 | 0 | 0 | 0 | ] | 33475 | 53.394 | -1.388 | 70 | 1999 | 2001
WOODFORD | https://bioclimatic.github.io/predilection/psych/033480-99999_fig2.png | Gs__ | 9 | [ | 916 | 0 | ] | [ | 0 | 0 | ] | 106 | [ | 20 | 82 | 4 | 0 | 0 | 0 | ] | 33480 | 53.333 | -2.15 | 88 | 2005 | 2011
ROSTHERNE NO 2 | https://bioclimatic.github.io/predilection/psych/033510-99999_fig2.png | Gs__ | 8 | [ | 2917 | 0 | ] | [ | 0 | 0 | ] | 360 | [ | 52 | 293 | 15 | 0 | 0 | 0 | ] | 33510 | 53.367 | -2.383 | 35 | 2013 | 2020
NOTTINGHAM/WATNALL | https://bioclimatic.github.io/predilection/psych/033540-99999_fig2.png | Gs__ | 34 | [ | 3111 | 0 | ] | [ | 0 | 0 | ] | 364 | [ | 67 | 280 | 17 | 0 | 0 | 0 | ] | 33540 | 53 | -1.25 | 117 | 1987 | 2020
CHURCH FENTON | https://bioclimatic.github.io/predilection/psych/033550-99999_fig2.png | Gs__ | 27 | [ | 3021 | 0 | ] | [ | 0 | 0 | ] | 363 | [ | 63 | 285 | 15 | 0 | 0 | 0 | ] | 33550 | 53.834 | -1.196 | 9 | 2002 | 2013
FINNINGLEY(RAF) | https://bioclimatic.github.io/predilection/psych/033600-99999_fig2.png | Gs__ | 9 | [ | 3153 | 0 | ] | [ | 0 | 0 | ] | 365 | [ | 63 | 288 | 14 | 0 | 0 | 0 | ] | 33600 | 53.483 | -1 | 17 | 1987 | 1994
SCAMPTON | https://bioclimatic.github.io/predilection/psych/033730-99999_fig2.png | Gs__ | 28 | [ | 2415 | 0 | ] | [ | 0 | 0 | ] | 286 | [ | 55 | 217 | 14 | 0 | 0 | 0 | ] | 33730 | 53.308 | -0.551 | 62 | 2002 | 2020
HUMBERSIDE | https://bioclimatic.github.io/predilection/psych/033735-99999_fig2.png | Gs__ | 31 | [ | 2863 | 1 | ] | [ | 0 | 0 | ] | 363 | [ | 57 | 279 | 26 | 1 | 0 | 0 | ] | 33735 | 53.574 | -0.351 | 37 | 1987 | 2020
WADDINGTON | https://bioclimatic.github.io/predilection/psych/033770-99999_fig2.png | Gs__ | 34 | [ | 3050 | 0 | ] | [ | 0 | 0 | ] | 364 | [ | 65 | 279 | 20 | 0 | 0 | 0 | ] | 33770 | 53.166 | -0.524 | 70 | 1987 | 2020
CRANWELL | https://bioclimatic.github.io/predilection/psych/033790-99999_fig2.png | Gs__ | 34 | [ | 3042 | 0 | ] | [ | 0 | 0 | ] | 361 | [ | 67 | 276 | 18 | 0 | 0 | 0 | ] | 33790 | 53.03 | -0.483 | 66 | 1992 | 2020
LECONFIELD | https://bioclimatic.github.io/predilection/psych/033820-99999_fig2.png | Gs__ | 17 | [ | 3013 | 0 | ] | [ | 0 | 0 | ] | 361 | [ | 61 | 287 | 13 | 0 | 0 | 0 | ] | 33820 | 53.867 | -0.433 | 7 | 2004 | 2020
LECONFIELD (AUT) | https://bioclimatic.github.io/predilection/psych/033840-99999_fig2.png | Gs__ | 22 | [ | 2200 | 0 | ] | [ | 0 | 0 | ] | 256 | [ | 44 | 203 | 9 | 0 | 0 | 0 | ] | 33840 | 53.867 | -0.433 | 6 | 1987 | 2020
DONNA NOOK | https://bioclimatic.github.io/predilection/psych/033850-99999_fig2.png | Gs__ | 26 | [ | 3024 | 0 | ] | [ | 0 | 0 | ] | 363 | [ | 60 | 291 | 12 | 0 | 0 | 0 | ] | 33850 | 53.467 | 0.067 | 8 | 1993 | 2020
DONNA NOOK RAF | https://bioclimatic.github.io/predilection/psych/033851-99999_fig2.png | Gs__ | 8 | [ | 2928 | 0 | ] | [ | 0 | 0 | ] | 362 | [ | 54 | 294 | 14 | 0 | 0 | 0 | ] | 33851 | 53.475 | 0.152 | 3 | 2012 | 2020
NORTH COATES (AUT) | https://bioclimatic.github.io/predilection/psych/033860-99999_fig2.png | ____ | 0 | [ | 2770 | 0 | ] | [ | NaN | NaN | ] | 350 | [ | NaN | 331 | 19 | 0 | NaN | NaN | ] | 33860 | 53.5 | 0.067 | 3 | 1990 | 1990
EASINGTON | https://bioclimatic.github.io/predilection/psych/033870-99999_fig2.png | Gs__ | 9 | [ | 3131 | 0 | ] | [ | 0 | 0 | ] | 363 | [ | 64 | 289 | 10 | 0 | 0 | 0 | ] | 33870 | 53.667 | 0.117 | 10 | 1989 | 1996
BINBROOK(RAF) | https://bioclimatic.github.io/predilection/psych/033880-99999_fig2.png | Gs__ | 4 | [ | 2375 | 0 | ] | [ | 0 | 0 | ] | 243 | [ | 64 | 171 | 8 | 0 | 0 | 0 | ] | 33880 | 53.45 | -0.2 | 108 | 1987 | 1991
CONINGSBY | https://bioclimatic.github.io/predilection/psych/033910-99999_fig2.png | Gs__ | 34 | [ | 2952 | 0 | ] | [ | 0 | 0 | ] | 361 | [ | 63 | 276 | 22 | 0 | 0 | 0 | ] | 33910 | 53.093 | -0.166 | 8 | 1987 | 2020
WAINFLEET (AUT) | https://bioclimatic.github.io/predilection/psych/033920-99999_fig2.png | Gs__ | 28 | [ | 3011 | 0 | ] | [ | 0 | 0 | ] | 359 | [ | 64 | 280 | 15 | 0 | 0 | 0 | ] | 33920 | 53.083 | 0.267 | 5 | 1987 | 2020
SPURN HEAD (POINT) | https://bioclimatic.github.io/predilection/psych/033961-99999_fig2.png | Gs__ | 2 | [ | 2842 | 0 | ] | [ | 0 | 0 | ] | 363 | [ | 28 | 315 | 16 | 4 | 0 | 0 | ] | 33961 | 53.567 | 0.117 | 7 | 2018 | 2020
ABERDARON | https://bioclimatic.github.io/predilection/psych/034050-99999_fig2.png | Gs__ | 20 | [ | 2852 | 0 | ] | [ | 0 | 0 | ] | 361 | [ | 24 | 333 | 4 | 0 | 0 | 0 | ] | 34050 | 52.783 | -4.733 | 94 | 1995 | 2020
DONCASTER SHEFFIELD | https://bioclimatic.github.io/predilection/psych/034054-99999_fig2.png | Gs__ | 14 | [ | 2771 | 0 | ] | [ | 0 | 0 | ] | 362 | [ | 55 | 282 | 24 | 1 | 0 | 0 | ] | 34054 | 53.475 | -1.004 | 17 | 2006 | 2020
NORTH DENES AIRPORT | https://bioclimatic.github.io/predilection/psych/034055-99999_fig2.png | Hp__ | 3 | [ | 693 | 0 | ] | [ | 0 | 0 | ] | 120 | [ | 6 | 97 | 15 | 2 | 0 | 0 | ] | 34055 | 52.65 | -1.783 | 2 | 2014 | 2014
LLANBEDR | https://bioclimatic.github.io/predilection/psych/034070-99999_fig2.png | Gs__ | 3 | [ | 2401 | 1 | ] | [ | 0 | 0 | ] | 329 | [ | 24 | 295 | 9 | 1 | 0 | 0 | ] | 34070 | 52.8 | -4.117 | 9 | 2002 | 2004
CYNWYD | https://bioclimatic.github.io/predilection/psych/034080-99999_fig2.png | Gs__ | 17 | [ | 2972 | 0 | ] | [ | 0 | 0 | ] | 305 | [ | 80 | 218 | 7 | 0 | 0 | 0 | ] | 34080 | 52.95 | -3.417 | 227 | 1996 | 1997
BALA | https://bioclimatic.github.io/predilection/psych/034090-99999_fig2.png | Gs__ | 9 | [ | 3211 | 0 | ] | [ | 0 | 0 | ] | 360 | [ | 63 | 291 | 6 | 0 | 0 | 0 | ] | 34090 | 52.9 | -3.583 | 163 | 2012 | 2020
LAKE VYRNWY NO2 | https://bioclimatic.github.io/predilection/psych/034100-99999_fig2.png | Gs__ | 25 | [ | 3579 | 0 | ] | [ | 0 | 0 | ] | 357 | [ | 89 | 264 | 4 | 0 | 0 | 0 | ] | 34100 | 52.75 | -3.467 | 359 | 1995 | 2020
SHAWBURY | https://bioclimatic.github.io/predilection/psych/034140-99999_fig2.png | Gs__ | 34 | [ | 3086 | 0 | ] | [ | 0 | 0 | ] | 364 | [ | 63 | 288 | 13 | 0 | 0 | 0 | ] | 34140 | 52.798 | -2.668 | 76 | 1987 | 2020
SHAWBURY (SAWS) | https://bioclimatic.github.io/predilection/psych/034150-99999_fig2.png | Gs__ | 3 | [ | 2827 | 0 | ] | [ | 0 | 0 | ] | 338 | [ | 56 | 270 | 12 | 0 | 0 | 0 | ] | 34150 | 52.8 | -2.683 | 74 | 1989 | 1992
NOTTINGHAM EAST MIDLANDS | https://bioclimatic.github.io/predilection/psych/034185-99999_fig2.png | Gs__ | 27 | [ | 3020 | 0 | ] | [ | 0 | 0 | ] | 364 | [ | 60 | 284 | 19 | 1 | 0 | 0 | ] | 34185 | 52.831 | -1.328 | 93 | 1987 | 2020
COTTESMORE | https://bioclimatic.github.io/predilection/psych/034530-99999_fig2.png | Gs__ | 25 | [ | 3137 | 0 | ] | [ | 0 | 0 | ] | 358 | [ | 74 | 267 | 17 | 0 | 0 | 0 | ] | 34530 | 52.736 | -0.649 | 140 | 1993 | 2011
WITTERING (AUT) | https://bioclimatic.github.io/predilection/psych/034610-99999_fig2.png | Gs__ | 6 | [ | 2835 | 2 | ] | [ | 0 | 0 | ] | 344 | [ | 59 | 267 | 18 | 0 | 0 | 0 | ] | 34610 | 52.617 | -0.483 | 75 | 1988 | 1992
WITTERING | https://bioclimatic.github.io/predilection/psych/034620-99999_fig2.png | Gs__ | 33 | [ | 2994 | 0 | ] | [ | 0 | 0 | ] | 362 | [ | 64 | 278 | 20 | 0 | 0 | 0 | ] | 34620 | 52.613 | -0.476 | 83 | 1993 | 2020
HOLBEACH (AUT) | https://bioclimatic.github.io/predilection/psych/034690-99999_fig2.png | Gs__ | 27 | [ | 2969 | 0 | ] | [ | 0 | 0 | ] | 360 | [ | 64 | 277 | 18 | 1 | 0 | 0 | ] | 34690 | 52.867 | 0.15 | 3 | 1987 | 2020
MARHAM | https://bioclimatic.github.io/predilection/psych/034820-99999_fig2.png | Gs__ | 34 | [ | 2988 | 1 | ] | [ | 0 | 0 | ] | 364 | [ | 68 | 271 | 24 | 1 | 0 | 0 | ] | 34820 | 52.648 | 0.551 | 23 | 1987 | 2020
WEYBOURNE | https://bioclimatic.github.io/predilection/psych/034880-99999_fig2.png | Gs__ | 33 | [ | 2882 | 0 | ] | [ | 0 | 0 | ] | 361 | [ | 52 | 291 | 18 | 0 | 0 | 0 | ] | 34880 | 52.95 | 1.133 | 20 | 1987 | 2020
NORWICH | https://bioclimatic.github.io/predilection/psych/034920-99999_fig2.png | Gs__ | 31 | [ | 2747 | 1 | ] | [ | 0 | 0 | ] | 361 | [ | 51 | 279 | 30 | 1 | 0 | 0 | ] | 34920 | 52.676 | 1.283 | 36 | 1988 | 2020
NORWICH WEA CNTRE & | https://bioclimatic.github.io/predilection/psych/034925-99999_fig2.png | ____ | 0 | [ | 2994 | 0 | ] | [ | NaN | NaN | ] | 354 | [ | NaN | 329 | 12 | 13 | NaN | NaN | ] | 34925 | 52.683 | 1.283 | 37 | 1987 | 1987
COLTISHALL | https://bioclimatic.github.io/predilection/psych/034950-99999_fig2.png | Gs__ | 20 | [ | 3001 | 0 | ] | [ | 0 | 0 | ] | 364 | [ | 59 | 285 | 20 | 0 | 0 | 0 | ] | 34950 | 52.755 | 1.358 | 20 | 1987 | 2005
HEMSBY | https://bioclimatic.github.io/predilection/psych/034960-99999_fig2.png | Gs__ | 15 | [ | 3023 | 0 | ] | [ | 0 | 0 | ] | 365 | [ | 58 | 291 | 16 | 0 | 0 | 0 | ] | 34960 | 52.683 | 1.683 | 14 | 1987 | 2000
ABERPORTH | https://bioclimatic.github.io/predilection/psych/035020-99999_fig2.png | Gs__ | 34 | [ | 3013 | 0 | ] | [ | 0 | 0 | ] | 364 | [ | 36 | 323 | 5 | 0 | 0 | 0 | ] | 35020 | 52.133 | -4.567 | 134 | 1987 | 2020
TRAWSGOED | https://bioclimatic.github.io/predilection/psych/035030-99999_fig2.png | Gs__ | 31 | [ | 2910 | 0 | ] | [ | 0 | 0 | ] | 353 | [ | 47 | 297 | 9 | 0 | 0 | 0 | ] | 35030 | 52.35 | -3.95 | 62 | 1987 | 2020
SENNYBRIDGE NO2 | https://bioclimatic.github.io/predilection/psych/035070-99999_fig2.png | Gs__ | 31 | [ | 3478 | 0 | ] | [ | 0 | 0 | ] | 351 | [ | 85 | 263 | 4 | 0 | 0 | 0 | ] | 35070 | 52.067 | -3.617 | 307 | 1987 | 2020
NEWCASTLE ON CLUN | https://bioclimatic.github.io/predilection/psych/035110-99999_fig2.png | Gs__ | 11 | [ | 3057 | 0 | ] | [ | 0 | 0 | ] | 343 | [ | 71 | 257 | 15 | 0 | 0 | 0 | ] | 35110 | 52.433 | -3.117 | 215 | 1987 | 1996
SHOBDON AIRFIELD | https://bioclimatic.github.io/predilection/psych/035200-99999_fig2.png | Gs__ | 24 | [ | 3035 | 0 | ] | [ | 0 | 0 | ] | 361 | [ | 61 | 286 | 13 | 1 | 0 | 0 | ] | 35200 | 52.25 | -2.883 | 99 | 1993 | 2020
MADLEY | https://bioclimatic.github.io/predilection/psych/035210-99999_fig2.png | Gs__ | 18 | [ | 2978 | 0 | ] | [ | 0 | 0 | ] | 355 | [ | 59 | 280 | 16 | 0 | 0 | 0 | ] | 35210 | 52.033 | -2.85 | 78 | 1987 | 1997
HEREFORD/CREDENHILL | https://bioclimatic.github.io/predilection/psych/035220-99999_fig2.png | Gs__ | 20 | [ | 1679 | 0 | ] | [ | 0 | 0 | ] | 209 | [ | 33 | 166 | 10 | 0 | 0 | 0 | ] | 35220 | 52.083 | -2.8 | 76 | 2002 | 2020
BARBOURNE | https://bioclimatic.github.io/predilection/psych/035260-99999_fig2.png | Gs__ | 6 | [ | 2424 | 1 | ] | [ | 0 | 0 | ] | 352 | [ | 38 | 275 | 37 | 2 | 0 | 0 | ] | 35260 | 52.2 | -2.217 | 25 | 1998 | 2002
GREAT MALVERN | https://bioclimatic.github.io/predilection/psych/035270-99999_fig2.png | Gs__ | 22 | [ | 2664 | 1 | ] | [ | 0 | 0 | ] | 361 | [ | 48 | 277 | 34 | 2 | 0 | 0 | ] | 35270 | 52.117 | -2.3 | 44 | 1987 | 2008
PERSHORE | https://bioclimatic.github.io/predilection/psych/035290-99999_fig2.png | Gs__ | 29 | [ | 2853 | 0 | ] | [ | 0 | 0 | ] | 358 | [ | 55 | 281 | 21 | 1 | 0 | 0 | ] | 35290 | 52.15 | -2.033 | 31 | 1987 | 2020
BIRMINGHAM | https://bioclimatic.github.io/predilection/psych/035340-99999_fig2.png | Gs__ | 34 | [ | 3014 | 0 | ] | [ | 0 | 0 | ] | 364 | [ | 60 | 284 | 20 | 0 | 0 | 0 | ] | 35340 | 52.454 | -1.748 | 100 | 1987 | 2020
COLESHILL | https://bioclimatic.github.io/predilection/psych/035350-99999_fig2.png | Gs__ | 19 | [ | 2965 | 0 | ] | [ | 0 | 0 | ] | 362 | [ | 60 | 284 | 18 | 0 | 0 | 0 | ] | 35350 | 52.483 | -1.683 | 96 | 2002 | 2020
COVENTRY | https://bioclimatic.github.io/predilection/psych/035413-99999_fig2.png | Gs__ | 20 | [ | 2480 | 3 | ] | [ | 0 | 0 | ] | 331 | [ | 42 | 259 | 25 | 5 | 0 | 0 | ] | 35413 | 52.37 | -1.48 | 81 | 1992 | 2016
CHURCH LAWFORD | https://bioclimatic.github.io/predilection/psych/035440-99999_fig2.png | Gs__ | 29 | [ | 3048 | 0 | ] | [ | 0 | 0 | ] | 360 | [ | 65 | 277 | 17 | 1 | 0 | 0 | ] | 35440 | 52.367 | -1.333 | 106 | 1987 | 2020
CRANFIELD | https://bioclimatic.github.io/predilection/psych/035573-99999_fig2.png | Gs__ | 26 | [ | 2284 | 11 | ] | [ | 0 | 0 | ] | 348 | [ | 37 | 256 | 48 | 7 | 0 | 1 | ] | 35573 | 52.072 | -0.617 | 109 | 1992 | 2020
BEDFORD | https://bioclimatic.github.io/predilection/psych/035600-99999_fig2.png | Gs__ | 31 | [ | 2954 | 1 | ] | [ | 0 | 0 | ] | 357 | [ | 60 | 276 | 20 | 1 | 0 | 0 | ] | 35600 | 52.217 | -0.483 | 84 | 1988 | 2020
ALCONBURY RAF | https://bioclimatic.github.io/predilection/psych/035621-99999_fig2.png | Gs__ | 2 | [ | 3283 | 0 | ] | [ | 0 | 0 | ] | 365 | [ | 71 | 271 | 23 | 0 | 0 | 0 | ] | 35621 | 52.367 | -0.217 | 49 | 1987 | 1987
ALCONBURY RAF & | https://bioclimatic.github.io/predilection/psych/035623-99999_fig2.png | Gs__ | 9 | [ | 2847 | 1 | ] | [ | 0 | 0 | ] | 348 | [ | 54 | 268 | 25 | 1 | 0 | 0 | ] | 35623 | 52.367 | -0.217 | 49 | 1987 | 1994
WYTON | https://bioclimatic.github.io/predilection/psych/035660-99999_fig2.png | Gs__ | 21 | [ | 1664 | 3 | ] | [ | 0 | 0 | ] | 217 | [ | 34 | 161 | 21 | 1 | 0 | 0 | ] | 35660 | 52.357 | -0.108 | 41 | 1987 | 2011
ISLAY | https://bioclimatic.github.io/predilection/psych/035661-99999_fig2.png | Gs__ | 16 | [ | 3163 | 0 | ] | [ | 0 | 0 | ] | 363 | [ | 43 | 319 | 1 | 0 | 0 | 0 | ] | 35661 | 55.682 | -6.257 | 17 | 2007 | 2020
CAMBRIDGE | https://bioclimatic.github.io/predilection/psych/035715-99999_fig2.png | Gs__ | 28 | [ | 2329 | 11 | ] | [ | 0 | 0 | ] | 347 | [ | 39 | 254 | 47 | 6 | 0 | 1 | ] | 35715 | 52.205 | 0.175 | 14 | 1987 | 2020
MILDENHALL RAF & | https://bioclimatic.github.io/predilection/psych/035771-99999_fig2.png | Gs__ | 2 | [ | 3270 | 0 | ] | [ | 0 | 0 | ] | 365 | [ | 66 | 280 | 18 | 1 | 0 | 0 | ] | 35771 | 52.367 | 0.483 | 10 | 1987 | 1987
MILDENHALL RAF & | https://bioclimatic.github.io/predilection/psych/035773-99999_fig2.png | Gs__ | 9 | [ | 2829 | 1 | ] | [ | 0 | 0 | ] | 365 | [ | 48 | 283 | 33 | 1 | 0 | 0 | ] | 35773 | 52.367 | 0.483 | 10 | 1987 | 1994
LAKENHEATH | https://bioclimatic.github.io/predilection/psych/035830-99999_fig2.png | Gs__ | 10 | [ | 2128 | 1 | ] | [ | 0 | 0 | ] | 271 | [ | 46 | 202 | 22 | 1 | 0 | 0 | ] | 35830 | 52.409 | 0.561 | 10 | 1996 | 2000
LAKENHEATH RAF | https://bioclimatic.github.io/predilection/psych/035831-99999_fig2.png | Gs__ | 2 | [ | 3183 | 0 | ] | [ | 0 | 0 | ] | 364 | [ | 63 | 279 | 21 | 1 | 0 | 0 | ] | 35831 | 52.4 | 0.567 | 10 | 1987 | 1987
LAKENHEATH RAF | https://bioclimatic.github.io/predilection/psych/035833-99999_fig2.png | Gs__ | 9 | [ | 2754 | 2 | ] | [ | 0 | 0 | ] | 356 | [ | 50 | 275 | 30 | 1 | 0 | 0 | ] | 35833 | 52.4 | 0.567 | 10 | 1987 | 1994
HONINGTON | https://bioclimatic.github.io/predilection/psych/035860-99999_fig2.png | Gs__ | 15 | [ | 2472 | 0 | ] | [ | 0 | 0 | ] | 300 | [ | 54 | 228 | 18 | 0 | 0 | 0 | ] | 35860 | 52.333 | 0.767 | 53 | 1987 | 2002
WATTISHAM | https://bioclimatic.github.io/predilection/psych/035900-99999_fig2.png | Gs__ | 34 | [ | 3032 | 0 | ] | [ | 0 | 0 | ] | 364 | [ | 69 | 272 | 22 | 1 | 0 | 0 | ] | 35900 | 52.127 | 0.956 | 87 | 1987 | 2020
WOODBRIDGE RAF | https://bioclimatic.github.io/predilection/psych/035951-99999_fig2.png | Gs__ | 2 | [ | 2844 | 0 | ] | [ | 0 | 0 | ] | 354 | [ | 36 | 289 | 29 | 0 | 0 | 0 | ] | 35951 | 52.083 | 1.4 | 29 | 1987 | 1987
WOODBRIDGE RAF | https://bioclimatic.github.io/predilection/psych/035953-99999_fig2.png | Gs__ | 6 | [ | 2607 | 0 | ] | [ | 0 | 0 | ] | 350 | [ | 26 | 293 | 31 | 0 | 0 | 0 | ] | 35953 | 52.083 | 1.4 | 29 | 1987 | 1991
BENTWATERS RAF | https://bioclimatic.github.io/predilection/psych/035961-99999_fig2.png | Gs__ | 2 | [ | 3092 | 0 | ] | [ | 0 | 0 | ] | 365 | [ | 37 | 309 | 19 | 0 | 0 | 0 | ] | 35961 | 52.133 | 1.433 | 26 | 1987 | 1987
BENTWATERS RAF | https://bioclimatic.github.io/predilection/psych/035963-99999_fig2.png | Gs__ | 6 | [ | 2545 | 0 | ] | [ | 0 | 0 | ] | 337 | [ | 30 | 277 | 30 | 0 | 0 | 0 | ] | 35963 | 52.133 | 1.433 | 26 | 1987 | 1992
BRAWDY(RAF) | https://bioclimatic.github.io/predilection/psych/036030-99999_fig2.png | Gs__ | 6 | [ | 3142 | 0 | ] | [ | 0 | 0 | ] | 364 | [ | 44 | 315 | 5 | 0 | 0 | 0 | ] | 36030 | 51.883 | -5.117 | 111 | 1987 | 1991
MILFORD HAVEN CONSERVANCY BOA | https://bioclimatic.github.io/predilection/psych/036040-99999_fig2.png | Gs__ | 34 | [ | 2690 | 0 | ] | [ | 0 | 0 | ] | 362 | [ | 24 | 331 | 7 | 0 | 0 | 0 | ] | 36040 | 51.7 | -5.05 | 32 | 1987 | 2020
PEMBRY SANDS | https://bioclimatic.github.io/predilection/psych/036050-99999_fig2.png | Gs__ | 27 | [ | 2709 | 0 | ] | [ | 0 | 0 | ] | 359 | [ | 36 | 313 | 10 | 0 | 0 | 0 | ] | 36050 | 51.717 | -4.367 | 3 | 1994 | 2020
PENDINE (AUT) | https://bioclimatic.github.io/predilection/psych/036080-99999_fig2.png | Gs__ | 9 | [ | 2826 | 0 | ] | [ | 0 | 0 | ] | 359 | [ | 36 | 313 | 10 | 0 | 0 | 0 | ] | 36080 | 51.75 | -4.517 | 5 | 1989 | 1998
MUMBLES HEAD | https://bioclimatic.github.io/predilection/psych/036090-99999_fig2.png | Gs__ | 29 | [ | 2283 | 0 | ] | [ | 0 | 0 | ] | 317 | [ | 21 | 285 | 11 | 0 | 0 | 0 | ] | 36090 | 51.567 | -3.983 | 32 | 1987 | 2020
SWANSEA | https://bioclimatic.github.io/predilection/psych/036095-99999_fig2.png | ____ | 0 | [ | 2144 | 3 | ] | [ | NaN | NaN | ] | 328 | [ | NaN | 295 | 14 | 19 | NaN | NaN | ] | 36095 | 51.605 | -4.068 | 91 | 1990 | 1991
CILFYNYDD | https://bioclimatic.github.io/predilection/psych/036140-99999_fig2.png | Gs__ | 10 | [ | 3198 | 0 | ] | [ | 0 | 0 | ] | 363 | [ | 65 | 284 | 14 | 0 | 0 | 0 | ] | 36140 | 51.633 | -3.3 | 194 | 1987 | 1995
FILTON | https://bioclimatic.github.io/predilection/psych/036280-99999_fig2.png | Gs__ | 16 | [ | 1341 | 0 | ] | [ | 0 | 0 | ] | 181 | [ | 21 | 150 | 10 | 0 | 0 | 0 | ] | 36280 | 51.517 | -2.583 | 59 | 2002 | 2017
BRISTOL FILTON | https://bioclimatic.github.io/predilection/psych/036283-99999_fig2.png | Gs__ | 18 | [ | 1385 | 1 | ] | [ | 0 | 0 | ] | 202 | [ | 23 | 161 | 17 | 1 | 0 | 0 | ] | 36283 | 51.519 | -2.591 | 69 | 2004 | 2010
GLOUCESTERSHIRE | https://bioclimatic.github.io/predilection/psych/036333-99999_fig2.png | Gs__ | 21 | [ | 2122 | 11 | ] | [ | 0 | 0 | ] | 345 | [ | 27 | 259 | 50 | 9 | 0 | 1 | ] | 36333 | 51.894 | -2.167 | 31 | 1992 | 2020
FAIRFORD | https://bioclimatic.github.io/predilection/psych/036440-99999_fig2.png | Gs__ | 32 | [ | 2747 | 1 | ] | [ | 0 | 0 | ] | 350 | [ | 50 | 280 | 19 | 1 | 0 | 0 | ] | 36440 | 51.682 | -1.79 | 87 | 1987 | 2020
LITTLE RISSINGTON | https://bioclimatic.github.io/predilection/psych/036470-99999_fig2.png | Gs__ | 34 | [ | 3236 | 0 | ] | [ | 0 | 0 | ] | 358 | [ | 76 | 271 | 11 | 0 | 0 | 0 | ] | 36470 | 51.867 | -1.683 | 210 | 1987 | 2020
BRIZE NORTON | https://bioclimatic.github.io/predilection/psych/036490-99999_fig2.png | Gs__ | 34 | [ | 2905 | 1 | ] | [ | 0 | 0 | ] | 364 | [ | 56 | 285 | 22 | 1 | 0 | 0 | ] | 36490 | 51.75 | -1.584 | 88 | 1987 | 2020
UPPER HEYFORD RAF | https://bioclimatic.github.io/predilection/psych/036551-99999_fig2.png | Gs__ | 2 | [ | 3318 | 0 | ] | [ | 0 | 0 | ] | 365 | [ | 56 | 297 | 12 | 0 | 0 | 0 | ] | 36551 | 51.933 | -1.25 | 133 | 1987 | 1987
UPPER HEYFORD RAF | https://bioclimatic.github.io/predilection/psych/036553-99999_fig2.png | Gs__ | 7 | [ | 3018 | 1 | ] | [ | 0 | 0 | ] | 359 | [ | 52 | 291 | 16 | 0 | 0 | 0 | ] | 36553 | 51.933 | 1.25 | 133 | 1987 | 1993
BENSON (AUT) | https://bioclimatic.github.io/predilection/psych/036570-99999_fig2.png | Gs__ | 6 | [ | 2918 | 1 | ] | [ | 0 | 0 | ] | 348 | [ | 57 | 275 | 16 | 0 | 0 | 0 | ] | 36570 | 51.617 | -1.1 | 57 | 1987 | 1992
BENSON | https://bioclimatic.github.io/predilection/psych/036580-99999_fig2.png | Gs__ | 34 | [ | 2914 | 1 | ] | [ | 0 | 0 | ] | 363 | [ | 59 | 282 | 21 | 1 | 0 | 0 | ] | 36580 | 51.616 | -1.096 | 69 | 1993 | 2020
HIGH WYCOMBE HQAIR | https://bioclimatic.github.io/predilection/psych/036600-99999_fig2.png | Gs__ | 22 | [ | 3050 | 1 | ] | [ | 0 | 0 | ] | 361 | [ | 66 | 277 | 17 | 1 | 0 | 0 | ] | 36600 | 51.683 | -0.8 | 205 | 1998 | 2020
NORTHOLT | https://bioclimatic.github.io/predilection/psych/036720-99999_fig2.png | Gs__ | 34 | [ | 2645 | 2 | ] | [ | 0 | 0 | ] | 363 | [ | 45 | 280 | 36 | 2 | 0 | 0 | ] | 36720 | 51.553 | -0.418 | 38 | 1987 | 2020
LUTON ARPT | https://bioclimatic.github.io/predilection/psych/036731-99999_fig2.png | Gs__ | 2 | [ | 3558 | 0 | ] | [ | 0 | 0 | ] | 363 | [ | 96 | 258 | 9 | 0 | 0 | 0 | ] | 36731 | 51.883 | -0.367 | 160 | 1987 | 1987
LUTON | https://bioclimatic.github.io/predilection/psych/036733-99999_fig2.png | Gs__ | 28 | [ | 3026 | 1 | ] | [ | 0 | 0 | ] | 364 | [ | 66 | 275 | 22 | 1 | 0 | 0 | ] | 36733 | 51.875 | -0.368 | 160 | 1989 | 2020
CHENIES(AUTO) | https://bioclimatic.github.io/predilection/psych/036740-99999_fig2.png | Gs__ | 4 | [ | 3048 | 0 | ] | [ | 0 | 0 | ] | 346 | [ | 74 | 252 | 19 | 1 | 0 | 0 | ] | 36740 | 51.683 | -0.533 | 139 | 1993 | 1997
ROTHAMSTED | https://bioclimatic.github.io/predilection/psych/036800-99999_fig2.png | Gs__ | 7 | [ | 2844 | 1 | ] | [ | 0 | 0 | ] | 360 | [ | 55 | 281 | 23 | 1 | 0 | 0 | ] | 36800 | 51.8 | -0.358 | 128 | 2014 | 2020
STANSTED | https://bioclimatic.github.io/predilection/psych/036830-99999_fig2.png | Gs__ | 34 | [ | 3006 | 1 | ] | [ | 0 | 0 | ] | 364 | [ | 66 | 274 | 23 | 1 | 0 | 0 | ] | 36830 | 51.885 | 0.235 | 106 | 1987 | 2020
ANDREWSFIELD | https://bioclimatic.github.io/predilection/psych/036840-99999_fig2.png | Gs__ | 22 | [ | 2931 | 1 | ] | [ | 0 | 0 | ] | 363 | [ | 62 | 278 | 22 | 1 | 0 | 0 | ] | 36840 | 51.883 | 0.45 | 87 | 1999 | 2020
SOUTHEND AIRPORT | https://bioclimatic.github.io/predilection/psych/036911-99999_fig2.png | Gs__ | 2 | [ | 3224 | 0 | ] | [ | 0 | 0 | ] | 363 | [ | 80 | 260 | 22 | 1 | 0 | 0 | ] | 36911 | 51.567 | 0.7 | 15 | 1987 | 1987
SOUTHEND | https://bioclimatic.github.io/predilection/psych/036913-99999_fig2.png | Gs__ | 29 | [ | 2618 | 1 | ] | [ | 0 | 0 | ] | 363 | [ | 45 | 280 | 36 | 2 | 0 | 0 | ] | 36913 | 51.571 | 0.696 | 15 | 1989 | 2020
SHOEBURYNESS LANDWICK | https://bioclimatic.github.io/predilection/psych/036930-99999_fig2.png | Gs__ | 33 | [ | 2687 | 0 | ] | [ | 0 | 0 | ] | 362 | [ | 49 | 281 | 31 | 1 | 0 | 0 | ] | 36930 | 51.55 | 0.833 | 3 | 1993 | 2020
SHOEBURYNESS (AUT) | https://bioclimatic.github.io/predilection/psych/036940-99999_fig2.png | Gs__ | 6 | [ | 2576 | 0 | ] | [ | 0 | 0 | ] | 348 | [ | 42 | 277 | 29 | 0 | 0 | 0 | ] | 36940 | 51.55 | 0.833 | 2 | 1987 | 1992
THAMES TOWER (AUT) | https://bioclimatic.github.io/predilection/psych/036950-99999_fig2.png | Gs__ | 11 | [ | 2349 | 0 | ] | [ | 0 | 0 | ] | 333 | [ | 23 | 283 | 22 | 4 | 0 | 0 | ] | 36950 | 51.667 | 1.1 | 8 | 1987 | 1998
WALTON-ON-THE-NAZE | https://bioclimatic.github.io/predilection/psych/036960-99999_fig2.png | Gs__ | 18 | [ | 2310 | 0 | ] | [ | 0 | 0 | ] | 306 | [ | 41 | 239 | 25 | 1 | 0 | 0 | ] | 36960 | 51.85 | 1.283 | 5 | 1990 | 2006
GAWLISH | https://bioclimatic.github.io/predilection/psych/037010-99999_fig2.png | Gs__ | 14 | [ | 2526 | 1 | ] | [ | 0 | 0 | ] | 346 | [ | 23 | 306 | 16 | 1 | 0 | 0 | ] | 37010 | 51.017 | -4.5 | 122 | 1990 | 2003
LUNDY ISL (LGT-H) | https://bioclimatic.github.io/predilection/psych/037020-99999_fig2.png | Gs__ | 8 | [ | 2540 | 0 | ] | [ | 0 | 0 | ] | 360 | [ | 13 | 343 | 4 | 0 | 0 | 0 | ] | 37020 | 51.167 | -4.65 | 43 | 1987 | 1994
HARTLAND | https://bioclimatic.github.io/predilection/psych/037040-99999_fig2.png | Gs__ | 2 | [ | 3122 | 0 | ] | [ | 0 | 0 | ] | 355 | [ | 48 | 305 | 2 | 0 | 0 | 0 | ] | 37040 | 50.983 | -4.467 | 142 | 1987 | 1988
CHIVENOR | https://bioclimatic.github.io/predilection/psych/037070-99999_fig2.png | Gs__ | 33 | [ | 2534 | 0 | ] | [ | 0 | 0 | ] | 361 | [ | 26 | 321 | 14 | 0 | 0 | 0 | ] | 37070 | 51.087 | -4.15 | 8 | 1994 | 2020
MINEHEAD | https://bioclimatic.github.io/predilection/psych/037090-99999_fig2.png | Gs__ | 1 | [ | 2308 | 0 | ] | [ | 0 | 0 | ] | 327 | [ | 13 | 308 | 6 | 0 | 0 | 0 | ] | 37090 | 51.2 | -3.45 | 10 | 1988 | 1988
LISCOMBE | https://bioclimatic.github.io/predilection/psych/037100-99999_fig2.png | Gs__ | 24 | [ | 3391 | 0 | ] | [ | 0 | 0 | ] | 357 | [ | 75 | 277 | 5 | 0 | 0 | 0 | ] | 37100 | 51.083 | -3.6 | 347 | 1994 | 2020
TIVINGTON | https://bioclimatic.github.io/predilection/psych/037120-99999_fig2.png | Gs__ | 9 | [ | 2701 | 0 | ] | [ | 0 | 0 | ] | 356 | [ | 38 | 301 | 17 | 0 | 0 | 0 | ] | 37120 | 51.2 | -3.533 | 83 | 1990 | 1997
CARDIFF | https://bioclimatic.github.io/predilection/psych/037150-99999_fig2.png | Gs__ | 34 | [ | 2822 | 0 | ] | [ | 0 | 0 | ] | 364 | [ | 41 | 310 | 13 | 0 | 0 | 0 | ] | 37150 | 51.397 | -3.343 | 67 | 1987 | 2020
ST ATHAN | https://bioclimatic.github.io/predilection/psych/037160-99999_fig2.png | Gs__ | 19 | [ | 2671 | 0 | ] | [ | 0 | 0 | ] | 363 | [ | 34 | 317 | 12 | 0 | 0 | 0 | ] | 37160 | 51.405 | -3.436 | 50 | 2002 | 2020
CARDIFF WEATHER CENTRE | https://bioclimatic.github.io/predilection/psych/037170-99999_fig2.png | Gs__ | 18 | [ | 2524 | 2 | ] | [ | 0 | 0 | ] | 364 | [ | 23 | 310 | 29 | 2 | 0 | 0 | ] | 37170 | 51.483 | -3.183 | 52 | 1987 | 2005
BRISTOL/LULSGATE | https://bioclimatic.github.io/predilection/psych/037241-99999_fig2.png | ____ | 0 | [ | 3142 | 0 | ] | [ | NaN | NaN | ] | 363 | [ | NaN | 350 | 7 | 6 | NaN | NaN | ] | 37241 | 51.383 | -2.717 | 189 | 1987 | 1987
BRISTOL | https://bioclimatic.github.io/predilection/psych/037243-99999_fig2.png | Gs__ | 27 | [ | 3019 | 0 | ] | [ | 0 | 0 | ] | 364 | [ | 56 | 295 | 13 | 0 | 0 | 0 | ] | 37243 | 51.383 | -2.719 | 190 | 1989 | 2020
BRISTOL WEA CENTER | https://bioclimatic.github.io/predilection/psych/037260-99999_fig2.png | Gs__ | 15 | [ | 2609 | 1 | ] | [ | 0 | 0 | ] | 364 | [ | 30 | 305 | 28 | 1 | 0 | 0 | ] | 37260 | 51.467 | -2.6 | 11 | 1987 | 2000
LYNEHAM | https://bioclimatic.github.io/predilection/psych/037400-99999_fig2.png | Gs__ | 34 | [ | 3052 | 0 | ] | [ | 0 | 0 | ] | 364 | [ | 62 | 285 | 16 | 1 | 0 | 0 | ] | 37400 | 51.505 | -1.993 | 156 | 1987 | 2020
LARKHILL | https://bioclimatic.github.io/predilection/psych/037430-99999_fig2.png | Gs__ | 31 | [ | 2958 | 0 | ] | [ | 0 | 0 | ] | 364 | [ | 59 | 288 | 17 | 0 | 0 | 0 | ] | 37430 | 51.2 | -1.8 | 133 | 1995 | 2020
NETHERAVON(RA) | https://bioclimatic.github.io/predilection/psych/037450-99999_fig2.png | Gs__ | 9 | [ | 3088 | 0 | ] | [ | 0 | 0 | ] | 365 | [ | 54 | 295 | 16 | 0 | 0 | 0 | ] | 37450 | 51.25 | -1.767 | 139 | 1994 | 1994
BOSCOMBE DOWN | https://bioclimatic.github.io/predilection/psych/037460-99999_fig2.png | Gs__ | 34 | [ | 2934 | 0 | ] | [ | 0 | 0 | ] | 362 | [ | 56 | 288 | 18 | 0 | 0 | 0 | ] | 37460 | 51.152 | -1.747 | 124 | 1987 | 2020
MIDDLE WALLOP | https://bioclimatic.github.io/predilection/psych/037490-99999_fig2.png | Gs__ | 34 | [ | 2805 | 1 | ] | [ | 0 | 0 | ] | 361 | [ | 51 | 288 | 21 | 1 | 0 | 0 | ] | 37490 | 51.15 | -1.567 | 91 | 1994 | 2020
ODIHAM | https://bioclimatic.github.io/predilection/psych/037610-99999_fig2.png | Gs__ | 34 | [ | 2883 | 1 | ] | [ | 0 | 0 | ] | 363 | [ | 53 | 288 | 21 | 1 | 0 | 0 | ] | 37610 | 51.234 | -0.943 | 123 | 1987 | 2020
BRACKNELL/BEAUFORT | https://bioclimatic.github.io/predilection/psych/037630-99999_fig2.png | Gs__ | 17 | [ | 2892 | 1 | ] | [ | 0 | 0 | ] | 358 | [ | 56 | 278 | 23 | 1 | 0 | 0 | ] | 37630 | 51.383 | -0.783 | 74 | 1987 | 2002
BRACKNELL (AUT) | https://bioclimatic.github.io/predilection/psych/037640-99999_fig2.png | Gs__ | 5 | [ | 2705 | 1 | ] | [ | 0 | 0 | ] | 343 | [ | 49 | 271 | 22 | 1 | 0 | 0 | ] | 37640 | 51.383 | -0.8 | 75 | 1988 | 1992
FARNBOROUGH (MIL) | https://bioclimatic.github.io/predilection/psych/037660-99999_fig2.png | GsVt | 9 | [ | 2095 | 23 | ] | [ | 0 | 0 | ] | 331 | [ | 31 | 238 | 48 | 11 | 3 | 0 | ] | 37660 | 51.283 | -0.767 | 72 | 1994 | 1995
BIGGIN HILL | https://bioclimatic.github.io/predilection/psych/037661-99999_fig2.png | Gs__ | 2 | [ | 2944 | 0 | ] | [ | 0 | 0 | ] | 358 | [ | 70 | 260 | 27 | 1 | 0 | 0 | ] | 37661 | 51.283 | 0.033 | 0 | 1987 | 1987
BIGGIN HILL | https://bioclimatic.github.io/predilection/psych/037663-99999_fig2.png | Gs__ | 31 | [ | 2616 | 7 | ] | [ | 0 | 0 | ] | 361 | [ | 43 | 275 | 39 | 4 | 0 | 0 | ] | 37663 | 51.331 | 0.033 | 182 | 1989 | 2020
LIPHOOK | https://bioclimatic.github.io/predilection/psych/037670-99999_fig2.png | Gs__ | 2 | [ | 2855 | 0 | ] | [ | 0 | 0 | ] | 342 | [ | 65 | 251 | 24 | 2 | 0 | 0 | ] | 37670 | 51.083 | -0.817 | 98 | 1987 | 1987
FARNBOROUGH | https://bioclimatic.github.io/predilection/psych/037680-99999_fig2.png | Gs__ | 28 | [ | 2807 | 1 | ] | [ | 0 | 0 | ] | 359 | [ | 52 | 282 | 24 | 1 | 0 | 0 | ] | 37680 | 51.276 | -0.776 | 72 | 1989 | 2020
CITY | https://bioclimatic.github.io/predilection/psych/037683-99999_fig2.png | Gs__ | 32 | [ | 2386 | 8 | ] | [ | 0 | 0 | ] | 361 | [ | 34 | 273 | 49 | 5 | 0 | 0 | ] | 37683 | 51.505 | 0.055 | 6 | 1989 | 2020
CHARLWOOD | https://bioclimatic.github.io/predilection/psych/037690-99999_fig2.png | Gs__ | 19 | [ | 1851 | 0 | ] | [ | 0 | 0 | ] | 236 | [ | 36 | 186 | 14 | 0 | 0 | 0 | ] | 37690 | 51.144 | -0.229 | 68 | 2004 | 2020
ST JAMES PARK | https://bioclimatic.github.io/predilection/psych/037700-99999_fig2.png | Gs__ | 9 | [ | 2371 | 4 | ] | [ | 0 | 0 | ] | 363 | [ | 29 | 283 | 46 | 4 | 0 | 0 | ] | 37700 | 51.5 | -0.117 | 5 | 2010 | 2020
HEATHROW | https://bioclimatic.github.io/predilection/psych/037720-99999_fig2.png | Gs__ | 34 | [ | 2556 | 3 | ] | [ | 0 | 0 | ] | 364 | [ | 41 | 279 | 41 | 3 | 0 | 0 | ] | 37720 | 51.478 | -0.461 | 25 | 1987 | 2020
GATWICK | https://bioclimatic.github.io/predilection/psych/037760-99999_fig2.png | Gs__ | 34 | [ | 2793 | 1 | ] | [ | 0 | 0 | ] | 364 | [ | 52 | 285 | 26 | 1 | 0 | 0 | ] | 37760 | 51.148 | -0.19 | 62 | 1987 | 2020
LONDON WEA CENTER | https://bioclimatic.github.io/predilection/psych/037780-99999_fig2.png | Gs__ | 6 | [ | 2446 | 3 | ] | [ | 0 | 0 | ] | 365 | [ | 26 | 294 | 44 | 1 | 0 | 0 | ] | 37780 | 51.517 | -0.117 | 23 | 1987 | 1991
LONDON WEA CENTER | https://bioclimatic.github.io/predilection/psych/037790-99999_fig2.png | Gs__ | 18 | [ | 2329 | 4 | ] | [ | 0 | 0 | ] | 364 | [ | 23 | 292 | 46 | 3 | 0 | 0 | ] | 37790 | 51.5 | -0.117 | 39 | 1993 | 2009
REDHILL | https://bioclimatic.github.io/predilection/psych/037800-99999_fig2.png | Gs__ | 5 | [ | 2959 | 0 | ] | [ | 0 | 0 | ] | 365 | [ | 54 | 292 | 18 | 1 | 0 | 0 | ] | 37800 | 51.217 | -0.133 | 63 | 2002 | 2005
KENLEY AIRFIELD | https://bioclimatic.github.io/predilection/psych/037810-99999_fig2.png | Gs__ | 32 | [ | 2882 | 1 | ] | [ | 0 | 0 | ] | 354 | [ | 57 | 275 | 21 | 1 | 0 | 0 | ] | 37810 | 51.3 | -0.083 | 170 | 1989 | 2020
LEAVESDEN | https://bioclimatic.github.io/predilection/psych/037815-99999_fig2.png | Gs__ | 8 | [ | 2177 | 14 | ] | [ | 0 | 0 | ] | 334 | [ | 31 | 244 | 52 | 5 | 1 | 1 | ] | 37815 | 51.683 | -0.417 | 102 | 1988 | 1991
GRAVESEND-BROADNESS | https://bioclimatic.github.io/predilection/psych/037840-99999_fig2.png | Gs__ | 21 | [ | 2492 | 1 | ] | [ | 0 | 0 | ] | 354 | [ | 44 | 273 | 35 | 2 | 0 | 0 | ] | 37840 | 51.467 | 0.3 | 3 | 1997 | 2017
CHARING | https://bioclimatic.github.io/predilection/psych/037850-99999_fig2.png | Gs__ | 15 | [ | 2441 | 8 | ] | [ | 0 | 0 | ] | 335 | [ | 47 | 245 | 38 | 5 | 0 | 0 | ] | 37850 | 51.2 | 0.783 | 91 | 1990 | 2001
GRAVESEND | https://bioclimatic.github.io/predilection/psych/037860-99999_fig2.png | Gs__ | 8 | [ | 2612 | 1 | ] | [ | 0 | 0 | ] | 359 | [ | 37 | 293 | 29 | 0 | 0 | 0 | ] | 37860 | 51.433 | 0.383 | 5 | 1988 | 1994
EAST MALLING (AUT) | https://bioclimatic.github.io/predilection/psych/037900-99999_fig2.png | Gs__ | 4 | [ | 2759 | 0 | ] | [ | 0 | 0 | ] | 349 | [ | 50 | 276 | 22 | 1 | 0 | 0 | ] | 37900 | 51.283 | 0.45 | 32 | 1987 | 1994
SHEERNESS | https://bioclimatic.github.io/predilection/psych/037910-99999_fig2.png | Gs__ | 22 | [ | 2532 | 0 | ] | [ | 0 | 0 | ] | 363 | [ | 35 | 293 | 33 | 2 | 0 | 0 | ] | 37910 | 51.45 | 0.75 | 25 | 1987 | 2007
ANVIL GREEN | https://bioclimatic.github.io/predilection/psych/037930-99999_fig2.png | Gs__ | 6 | [ | 2843 | 1 | ] | [ | 0 | 0 | ] | 346 | [ | 54 | 270 | 21 | 1 | 0 | 0 | ] | 37930 | 51.2 | 1.017 | 139 | 1987 | 1991
LANGDON BAY | https://bioclimatic.github.io/predilection/psych/037960-99999_fig2.png | Gs__ | 32 | [ | 2878 | 0 | ] | [ | 0 | 0 | ] | 360 | [ | 50 | 297 | 12 | 1 | 0 | 0 | ] | 37960 | 51.133 | 1.35 | 117 | 1987 | 2020
MANSTON | https://bioclimatic.github.io/predilection/psych/037970-99999_fig2.png | Gs__ | 4 | [ | 2699 | 0 | ] | [ | 0 | 0 | ] | 365 | [ | 47 | 287 | 30 | 1 | 0 | 0 | ] | 37970 | 51.342 | 1.346 | 54 | 2001 | 2004
SCILLY/ROUND ISLAND | https://bioclimatic.github.io/predilection/psych/038020-99999_fig2.png | Hp__ | 2 | [ | 2567 | 0 | ] | [ | 0 | 0 | ] | 363 | [ | 7 | 353 | 3 | 0 | 0 | 0 | ] | 38020 | 49.983 | -6.317 | 38 | 1987 | 1987
SCILLY/SAINT MARY'S | https://bioclimatic.github.io/predilection/psych/038030-99999_fig2.png | Hp__ | 31 | [ | 2268 | 0 | ] | [ | 0 | 0 | ] | 359 | [ | 2 | 353 | 4 | 0 | 0 | 0 | ] | 38030 | 49.917 | -6.3 | 31 | 1987 | 2020
LANDS END ARPT | https://bioclimatic.github.io/predilection/psych/038060-99999_fig2.png | Hp__ | 11 | [ | 609 | 0 | ] | [ | 0 | 0 | ] | 88 | [ | 2 | 83 | 3 | 0 | 0 | 0 | ] | 38060 | 50.064 | -5.709 | 63 | 1987 | 2019
CAMBORNE | https://bioclimatic.github.io/predilection/psych/038080-99999_fig2.png | Gs__ | 34 | [ | 2650 | 0 | ] | [ | 0 | 0 | ] | 364 | [ | 15 | 344 | 5 | 0 | 0 | 0 | ] | 38080 | 50.217 | -5.317 | 88 | 1987 | 2020
CULDROSE | https://bioclimatic.github.io/predilection/psych/038090-99999_fig2.png | Gs__ | 34 | [ | 2623 | 0 | ] | [ | 0 | 0 | ] | 364 | [ | 20 | 339 | 5 | 0 | 0 | 0 | ] | 38090 | 50.086 | -5.256 | 81 | 1987 | 2020
PENDENNIS POINT | https://bioclimatic.github.io/predilection/psych/038100-99999_fig2.png | Gs__ | 21 | [ | 2441 | 0 | ] | [ | 0 | 0 | ] | 358 | [ | 11 | 339 | 8 | 0 | 0 | 0 | ] | 38100 | 50.15 | -5.067 | 42 | 1987 | 2006
LIZARD | https://bioclimatic.github.io/predilection/psych/038140-99999_fig2.png | Hp__ | 6 | [ | 2190 | 0 | ] | [ | 0 | 0 | ] | 348 | [ | 6 | 324 | 18 | 0 | 0 | 0 | ] | 38140 | 49.95 | -5.183 | 57 | 1987 | 1991
LIZARD LIGHTHOUSE | https://bioclimatic.github.io/predilection/psych/038150-99999_fig2.png | Hp__ | 15 | [ | 2460 | 0 | ] | [ | 0 | 0 | ] | 358 | [ | 8 | 342 | 8 | 0 | 0 | 0 | ] | 38150 | 49.967 | -5.2 | 60 | 1989 | 1996
ST MAWGAN | https://bioclimatic.github.io/predilection/psych/038170-99999_fig2.png | Gs__ | 22 | [ | 2660 | 0 | ] | [ | 0 | 0 | ] | 364 | [ | 23 | 333 | 8 | 0 | 0 | 0 | ] | 38170 | 50.433 | -5 | 119 | 1987 | 2008
CARDINHAM BODMIN | https://bioclimatic.github.io/predilection/psych/038230-99999_fig2.png | Gs__ | 32 | [ | 2939 | 0 | ] | [ | 0 | 0 | ] | 356 | [ | 40 | 310 | 6 | 0 | 0 | 0 | ] | 38230 | 50.5 | -4.667 | 199 | 1988 | 2020
PLYMOUTH/MOUNTBATTE | https://bioclimatic.github.io/predilection/psych/038270-99999_fig2.png | Gs__ | 34 | [ | 2595 | 0 | ] | [ | 0 | 0 | ] | 361 | [ | 24 | 326 | 11 | 0 | 0 | 0 | ] | 38270 | 50.35 | -4.117 | 27 | 1987 | 2020
PLYMOUTH | https://bioclimatic.github.io/predilection/psych/038273-99999_fig2.png | Gs__ | 23 | [ | 2420 | 2 | ] | [ | 0 | 0 | ] | 354 | [ | 25 | 304 | 23 | 2 | 0 | 0 | ] | 38273 | 50.423 | -4.106 | 145 | 1990 | 2011
BURRINGTON | https://bioclimatic.github.io/predilection/psych/038300-99999_fig2.png | Gs__ | 9 | [ | 2614 | 0 | ] | [ | 0 | 0 | ] | 328 | [ | 39 | 273 | 16 | 0 | 0 | 0 | ] | 38300 | 50.933 | -3.983 | 199 | 1988 | 1992
EXETER | https://bioclimatic.github.io/predilection/psych/038390-99999_fig2.png | Gs__ | 29 | [ | 2647 | 0 | ] | [ | 0 | 0 | ] | 363 | [ | 41 | 301 | 21 | 0 | 0 | 0 | ] | 38390 | 50.734 | -3.414 | 31 | 1987 | 2020
DUNKESWELL AERODROME | https://bioclimatic.github.io/predilection/psych/038400-99999_fig2.png | Gs__ | 28 | [ | 3186 | 0 | ] | [ | 0 | 0 | ] | 364 | [ | 62 | 295 | 7 | 0 | 0 | 0 | ] | 38400 | 50.867 | -3.233 | 253 | 1992 | 2020
YEOVILTON | https://bioclimatic.github.io/predilection/psych/038530-99999_fig2.png | Gs__ | 34 | [ | 2778 | 0 | ] | [ | 0 | 0 | ] | 363 | [ | 47 | 298 | 18 | 0 | 0 | 0 | ] | 38530 | 51.009 | -2.639 | 23 | 1987 | 2020
PORTLAND BILL C.G. | https://bioclimatic.github.io/predilection/psych/038550-99999_fig2.png | Gs__ | 5 | [ | 2476 | 0 | ] | [ | 0 | 0 | ] | 364 | [ | 23 | 321 | 20 | 0 | 0 | 0 | ] | 38550 | 50.517 | -2.433 | 53 | 1987 | 1991
PORTLAND BILL (LH) | https://bioclimatic.github.io/predilection/psych/038560-99999_fig2.png | Gs__ | 10 | [ | 2436 | 0 | ] | [ | 0 | 0 | ] | 337 | [ | 21 | 313 | 3 | 0 | 0 | 0 | ] | 38560 | 50.517 | -2.45 | 11 | 1987 | 1988
ISLE OF PORTLAND | https://bioclimatic.github.io/predilection/psych/038570-99999_fig2.png | Gs__ | 29 | [ | 2113 | 0 | ] | [ | 0 | 0 | ] | 307 | [ | 17 | 283 | 7 | 0 | 0 | 0 | ] | 38570 | 50.517 | -2.45 | 52 | 1993 | 2020
PORTLAND HELIPORT | https://bioclimatic.github.io/predilection/psych/038580-99999_fig2.png | Gs__ | 13 | [ | 2439 | 0 | ] | [ | 0 | 0 | ] | 363 | [ | 18 | 330 | 15 | 0 | 0 | 0 | ] | 38580 | 50.567 | -2.45 | 3 | 1988 | 1998
BOURNEMOUTH | https://bioclimatic.github.io/predilection/psych/038620-99999_fig2.png | Gs__ | 34 | [ | 2768 | 0 | ] | [ | 0 | 0 | ] | 364 | [ | 48 | 296 | 19 | 1 | 0 | 0 | ] | 38620 | 50.78 | -1.843 | 12 | 1987 | 2020
SOUTHAMPTON | https://bioclimatic.github.io/predilection/psych/038650-99999_fig2.png | Gs__ | 34 | [ | 2553 | 1 | ] | [ | 0 | 0 | ] | 362 | [ | 35 | 294 | 32 | 1 | 0 | 0 | ] | 38650 | 50.95 | -1.357 | 13 | 1987 | 2020
WIGHT: ST. CATHERINES POINT | https://bioclimatic.github.io/predilection/psych/038660-99999_fig2.png | Gs__ | 33 | [ | 2487 | 0 | ] | [ | 0 | 0 | ] | 363 | [ | 22 | 325 | 16 | 0 | 0 | 0 | ] | 38660 | 50.583 | -1.3 | 24 | 1987 | 2020
THORNEY ISLAND | https://bioclimatic.github.io/predilection/psych/038720-99999_fig2.png | Gs__ | 29 | [ | 2588 | 0 | ] | [ | 0 | 0 | ] | 356 | [ | 38 | 295 | 22 | 1 | 0 | 0 | ] | 38720 | 50.817 | -0.917 | 3 | 1987 | 2020
SOLENT | https://bioclimatic.github.io/predilection/psych/038740-99999_fig2.png | Gs__ | 29 | [ | 2509 | 0 | ] | [ | 0 | 0 | ] | 362 | [ | 32 | 301 | 28 | 1 | 0 | 0 | ] | 38740 | 50.8 | -1.217 | 13 | 1987 | 2014
WELLOW | https://bioclimatic.github.io/predilection/psych/038750-99999_fig2.png | Gs__ | 3 | [ | 2239 | 6 | ] | [ | 0 | 0 | ] | 311 | [ | 30 | 257 | 22 | 1 | 0 | 1 | ] | 38750 | 50.683 | -1.45 | 25 | 1990 | 1991
SHOREHAM | https://bioclimatic.github.io/predilection/psych/038760-99999_fig2.png | Gs__ | 28 | [ | 2511 | 1 | ] | [ | 0 | 0 | ] | 351 | [ | 39 | 288 | 23 | 1 | 0 | 0 | ] | 38760 | 50.836 | -0.297 | 2 | 1991 | 2020
SHOREHAM-BY-SEA | https://bioclimatic.github.io/predilection/psych/038793-99999_fig2.png | Gs__ | 2 | [ | 2040 | 2 | ] | [ | 0 | 0 | ] | 344 | [ | 20 | 255 | 64 | 5 | 0 | 0 | ] | 38793 | 50.817 | -0.267 | 18 | 1989 | 1989
NEWHAVEN (LGT-H) | https://bioclimatic.github.io/predilection/psych/038800-99999_fig2.png | Gs__ | 14 | [ | 2642 | 0 | ] | [ | 0 | 0 | ] | 362 | [ | 35 | 307 | 19 | 1 | 0 | 0 | ] | 38800 | 50.783 | 0.05 | 5 | 1987 | 1999
BREDE | https://bioclimatic.github.io/predilection/psych/038810-99999_fig2.png | Gs__ | 15 | [ | 2514 | 2 | ] | [ | 0 | 0 | ] | 338 | [ | 45 | 260 | 30 | 3 | 0 | 0 | ] | 38810 | 50.933 | 0.6 | 82 | 1990 | 2001
HERSTMONCEUX WEST END | https://bioclimatic.github.io/predilection/psych/038820-99999_fig2.png | Gs__ | 27 | [ | 2787 | 1 | ] | [ | 0 | 0 | ] | 364 | [ | 48 | 297 | 18 | 1 | 0 | 0 | ] | 38820 | 50.9 | 0.317 | 52 | 1993 | 2020
HERSTMONCEUX | https://bioclimatic.github.io/predilection/psych/038840-99999_fig2.png | Gs__ | 6 | [ | 2911 | 1 | ] | [ | 0 | 0 | ] | 365 | [ | 49 | 301 | 14 | 1 | 0 | 0 | ] | 38840 | 50.867 | 0.333 | 17 | 1987 | 1991
LYDD AIRPORT | https://bioclimatic.github.io/predilection/psych/038871-99999_fig2.png | ____ | 0 | [ | 2131 | 1 | ] | [ | NaN | NaN | ] | 311 | [ | NaN | 266 | 42 | 2 | NaN | NaN | ] | 38871 | 50.95 | 0.933 | 3 | 1987 | 1987
LYDD | https://bioclimatic.github.io/predilection/psych/038873-99999_fig2.png | Gs__ | 25 | [ | 1640 | 1 | ] | [ | 0 | 0 | ] | 260 | [ | 20 | 207 | 31 | 2 | 0 | 0 | ] | 38873 | 50.956 | 0.939 | 4 | 1989 | 2020
THOMASTOWN | https://bioclimatic.github.io/predilection/psych/039010-99999_fig2.png | Gs__ | 8 | [ | 3174 | 0 | ] | [ | 0 | 0 | ] | 356 | [ | 67 | 284 | 5 | 0 | 0 | 0 | ] | 39010 | 54.333 | -7.6 | 72 | 2013 | 2020
CORGARY | https://bioclimatic.github.io/predilection/psych/039020-99999_fig2.png | Gs__ | 18 | [ | 3096 | 0 | ] | [ | 0 | 0 | ] | 359 | [ | 46 | 306 | 7 | 0 | 0 | 0 | ] | 39020 | 54.433 | -8.05 | 145 | 1987 | 2003
ST ANGELO | https://bioclimatic.github.io/predilection/psych/039030-99999_fig2.png | Gs__ | 25 | [ | 3116 | 0 | ] | [ | 0 | 0 | ] | 357 | [ | 59 | 293 | 5 | 0 | 0 | 0 | ] | 39030 | 54.4 | -7.65 | 47 | 1987 | 2012
CASTLEDERG | https://bioclimatic.github.io/predilection/psych/039040-99999_fig2.png | Gs__ | 22 | [ | 3245 | 0 | ] | [ | 0 | 0 | ] | 360 | [ | 65 | 291 | 4 | 0 | 0 | 0 | ] | 39040 | 54.7 | -7.583 | 50 | 1998 | 2020
CARRIGANS | https://bioclimatic.github.io/predilection/psych/039050-99999_fig2.png | Gs__ | 2 | [ | 2961 | 0 | ] | [ | 0 | 0 | ] | 351 | [ | 55 | 290 | 6 | 0 | 0 | 0 | ] | 39050 | 54.667 | -7.317 | 113 | 1987 | 1988
CARMONEY | https://bioclimatic.github.io/predilection/psych/039060-99999_fig2.png | Gs__ | 18 | [ | 3209 | 0 | ] | [ | 0 | 0 | ] | 352 | [ | 59 | 290 | 3 | 0 | 0 | 0 | ] | 39060 | 55.017 | -7.233 | 73 | 1987 | 2004
MAGILLIGAN NO 2 | https://bioclimatic.github.io/predilection/psych/039070-99999_fig2.png | Gs__ | 9 | [ | 3073 | 0 | ] | [ | 0 | 0 | ] | 361 | [ | 43 | 314 | 4 | 0 | 0 | 0 | ] | 39070 | 55.15 | -6.933 | 6 | 2012 | 2020
BALLYKELLY | https://bioclimatic.github.io/predilection/psych/039080-99999_fig2.png | Gs__ | 14 | [ | 3007 | 0 | ] | [ | 0 | 0 | ] | 358 | [ | 47 | 307 | 4 | 0 | 0 | 0 | ] | 39080 | 55.067 | -7.017 | 5 | 1998 | 2011
LONDONDERRY EGLINTON | https://bioclimatic.github.io/predilection/psych/039084-99999_fig2.png | Gs__ | 30 | [ | 2659 | 0 | ] | [ | 0 | 0 | ] | 361 | [ | 34 | 311 | 16 | 0 | 0 | 0 | ] | 39084 | 55.043 | -7.161 | 7 | 1991 | 2020
LOUGH FEA | https://bioclimatic.github.io/predilection/psych/039110-99999_fig2.png | Gs__ | 26 | [ | 3577 | 0 | ] | [ | 0 | 0 | ] | 358 | [ | 92 | 264 | 2 | 0 | 0 | 0 | ] | 39110 | 54.717 | -6.817 | 227 | 1995 | 2020
MOYOLA | https://bioclimatic.github.io/predilection/psych/039120-99999_fig2.png | Gs__ | 11 | [ | 2927 | 0 | ] | [ | 0 | 0 | ] | 331 | [ | 62 | 257 | 12 | 0 | 0 | 0 | ] | 39120 | 54.717 | -6.517 | 17 | 1993 | 2001
PORTGLENONE | https://bioclimatic.github.io/predilection/psych/039150-99999_fig2.png | Gs__ | 27 | [ | 2547 | 0 | ] | [ | 0 | 0 | ] | 283 | [ | 51 | 229 | 3 | 0 | 0 | 0 | ] | 39150 | 54.867 | -6.45 | 65 | 1995 | 2020
BALLYPATRICK FOREST | https://bioclimatic.github.io/predilection/psych/039160-99999_fig2.png | Gs__ | 33 | [ | 3415 | 0 | ] | [ | 0 | 0 | ] | 358 | [ | 68 | 288 | 2 | 0 | 0 | 0 | ] | 39160 | 55.183 | -6.167 | 156 | 1988 | 2020
ALDERGROVE | https://bioclimatic.github.io/predilection/psych/039170-99999_fig2.png | Gs__ | 34 | [ | 3245 | 0 | ] | [ | 0 | 0 | ] | 364 | [ | 65 | 294 | 5 | 0 | 0 | 0 | ] | 39170 | 54.658 | -6.216 | 82 | 1987 | 2020
HILLSBOROUGH | https://bioclimatic.github.io/predilection/psych/039200-99999_fig2.png | Gs__ | 17 | [ | 3196 | 0 | ] | [ | 0 | 0 | ] | 362 | [ | 61 | 296 | 5 | 0 | 0 | 0 | ] | 39200 | 54.483 | -6.1 | 38 | 1987 | 2003
GLENANNE NO2 | https://bioclimatic.github.io/predilection/psych/039230-99999_fig2.png | Gs__ | 31 | [ | 3343 | 0 | ] | [ | 0 | 0 | ] | 359 | [ | 71 | 285 | 3 | 0 | 0 | 0 | ] | 39230 | 54.233 | -6.5 | 160 | 1987 | 2020
CITY | https://bioclimatic.github.io/predilection/psych/039240-99999_fig2.png | Gs__ | 24 | [ | 2781 | 0 | ] | [ | 0 | 0 | ] | 351 | [ | 40 | 301 | 10 | 0 | 0 | 0 | ] | 39240 | 54.618 | -5.873 | 5 | 1990 | 2020
BANGOR HARBOUR | https://bioclimatic.github.io/predilection/psych/039270-99999_fig2.png | Gs__ | 15 | [ | 2786 | 0 | ] | [ | 0 | 0 | ] | 362 | [ | 25 | 329 | 8 | 0 | 0 | 0 | ] | 39270 | 54.667 | -5.667 | 11 | 1993 | 2006
LARNE | https://bioclimatic.github.io/predilection/psych/039280-99999_fig2.png | Gs__ | 18 | [ | 2844 | 0 | ] | [ | 0 | 0 | ] | 353 | [ | 31 | 319 | 3 | 0 | 0 | 0 | ] | 39280 | 54.85 | -5.8 | 3 | 1987 | 2003
TIBENHAM AIRFIELD | https://bioclimatic.github.io/predilection/psych/749005-99999_fig2.png | ____ | 1 | [ | 84 | 0 | ] | [ | 0 | 0 | ] | 11 | [ | 0 | 10 | 1 | 0 | 0 | 0 | ] | 749005 | 52.457 | 1.162 | 52 | 2020 | 2020
PEBBLE ISLAND | https://bioclimatic.github.io/predilection/psych/888780-99999_fig2.png | Gs__ | 19 | [ | 3769 | 0 | ] | [ | 0 | 0 | ] | 325 | [ | 105 | 220 | 0 | 0 | 0 | 0 | ] | 888780 | -51.317 | -59.6 | 16 | 1993 | 2020
SEA LION ISLAND | https://bioclimatic.github.io/predilection/psych/888970-99999_fig2.png | Gs__ | 20 | [ | 3626 | 0 | ] | [ | 0 | 0 | ] | 313 | [ | 86 | 227 | 0 | 0 | 0 | 0 | ] | 888970 | -52.433 | -59.083 | 15 | 1992 | 2020
ZAVODOVSKI IS. | https://bioclimatic.github.io/predilection/psych/889810-99999_fig2.png | Gs__ | 2 | [ | 6938 | 0 | ] | [ | 0 | 0 | ] | 338 | [ | 275 | 63 | 0 | 0 | 0 | 0 | ] | 889810 | -56.283 | -27.583 | 113 | 1996 | 1998
SOUTH THULE IS. | https://bioclimatic.github.io/predilection/psych/889860-99999_fig2.png | HpVt | 2 | [ | 4500 | 1 | ] | [ | 0 | 0 | ] | 248 | [ | 0 | 230 | 4 | 14 | 0 | 0 | ] | 889860 | -59.45 | -27.317 | 268 | 2003 | 2012
BUOY 62107 / SEVENSTONES LIGH | https://bioclimatic.github.io/predilection/psych/992700-99999_fig2.png | Hp__ | 5 | [ | 430 | 0 | ] | [ | 0 | 0 | ] | 69 | [ | 0 | 69 | 0 | 0 | 0 | 0 | ] | 992700 | 50.1 | -6.1 | 0 | 2002 | 2008
K1 BUOY | https://bioclimatic.github.io/predilection/psych/992880-99999_fig2.png | Hp__ | 16 | [ | 1366 | 0 | ] | [ | 0 | 0 | ] | 270 | [ | 0 | 266 | 4 | 0 | 0 | 0 | ] | 992880 | 48.7 | -12.4 | 0 | 1992 | 2008
DATA BUOY 62164 | https://bioclimatic.github.io/predilection/psych/992900-99999_fig2.png | Hp__ | 0 | [ | 454 | 0 | ] | [ | 0 | 0 | ] | 58 | [ | 0 | 56 | 1 | 1 | 0 | 0 | ] | 992900 | 57.2 | 0.5 | 30 | 1988 | 2004
DATA BUOY 62145 | https://bioclimatic.github.io/predilection/psych/994990-99999_fig2.png | Hp__ | 2 | [ | 1011 | 0 | ] | [ | 0 | 0 | ] | 142 | [ | 4 | 130 | 8 | 0 | 0 | 0 | ] | 994990 | 53.1 | 2.8 | 30 | 2004 | 2008
PLATFORM NO. 62126 | https://bioclimatic.github.io/predilection/psych/995010-99999_fig2.png | Hp__ | 11 | [ | 1161 | 0 | ] | [ | 0 | 0 | ] | 159 | [ | 3 | 153 | 3 | 0 | 0 | 0 | ] | 995010 | 53.8 | -3.6 | 0 | 1995 | 1999
PLATFORM NO. 62101 | https://bioclimatic.github.io/predilection/psych/995020-99999_fig2.png | Gs__ | 11 | [ | 2286 | 0 | ] | [ | 0 | 0 | ] | 343 | [ | 13 | 327 | 3 | 0 | 0 | 0 | ] | 995020 | 50.6 | -2.933 | 0 | 1992 | 2000
PLATFORM NO. 63111 | https://bioclimatic.github.io/predilection/psych/995030-99999_fig2.png | Hp__ | 11 | [ | 3193 | 0 | ] | [ | 0 | 0 | ] | 351 | [ | 7 | 342 | 2 | 0 | 0 | 0 | ] | 995030 | 59.5 | 1.5 | 0 | 1990 | 1999
PLATFORM NO. 62142 | https://bioclimatic.github.io/predilection/psych/995090-99999_fig2.png | Gs__ | 3 | [ | 3118 | 0 | ] | [ | 0 | 0 | ] | 358 | [ | 11 | 343 | 4 | 0 | 0 | 0 | ] | 995090 | 56.8 | 1.7 | 0 | 1993 | 1993
PLATFORM NO. 62111 | https://bioclimatic.github.io/predilection/psych/995120-99999_fig2.png | Hp__ | 2 | [ | 338 | 0 | ] | [ | 0 | 0 | ] | 41 | [ | 2 | 38 | 1 | 0 | 0 | 0 | ] | 995120 | 58.1 | 0.4 | 0 | 2004 | 2008
PLATFORM NO. 62127 | https://bioclimatic.github.io/predilection/psych/995150-99999_fig2.png | Gs__ | 4 | [ | 1477 | 0 | ] | [ | 0 | 0 | ] | 176 | [ | 11 | 164 | 1 | 0 | 0 | 0 | ] | 995150 | 53.5 | 2.2 | 0 | 1990 | 1991
PLATFORM NO. 62118 | https://bioclimatic.github.io/predilection/psych/995190-99999_fig2.png | Hp__ | 12 | [ | 1684 | 0 | ] | [ | 0 | 0 | ] | 188 | [ | 7 | 180 | 1 | 0 | 0 | 0 | ] | 995190 | 57.7 | 0.9 | 0 | 1990 | 1999
PLATFORM 62120 | https://bioclimatic.github.io/predilection/psych/995220-99999_fig2.png | Hp__ | 8 | [ | 1382 | 0 | ] | [ | 0 | 0 | ] | 172 | [ | 5 | 163 | 4 | 0 | 0 | 0 | ] | 995220 | 56.4 | 2.1 | 0 | 1999 | 2008
PLATFORM NO. 63108 | https://bioclimatic.github.io/predilection/psych/995250-99999_fig2.png | Hp__ | 1 | [ | 2701 | 0 | ] | [ | 0 | 0 | ] | 268 | [ | 5 | 262 | 1 | 0 | 0 | 0 | ] | 995250 | 60.133 | 1.7 | 0 | 1992 | 2008
DATA BUOY 63104 | https://bioclimatic.github.io/predilection/psych/995270-99999_fig2.png | Hp__ | 11 | [ | 2022 | 0 | ] | [ | 0 | 0 | ] | 214 | [ | 9 | 204 | 1 | 0 | 0 | 0 | ] | 995270 | 61.2 | 1.6 | 30 | 1991 | 2008
PLATFORM NO. 63101 | https://bioclimatic.github.io/predilection/psych/995280-99999_fig2.png | Hp__ | 0 | [ | 830 | 0 | ] | [ | 0 | 0 | ] | 91 | [ | 0 | 91 | 0 | 0 | 0 | 0 | ] | 995280 | 61.117 | 0.9 | 0 | 2000 | 2008
DATA BUOY 63110 | https://bioclimatic.github.io/predilection/psych/995290-99999_fig2.png | Hp__ | 0 | [ | 612 | 0 | ] | [ | 0 | 0 | ] | 71 | [ | 0 | 71 | 0 | 0 | 0 | 0 | ] | 995290 | 59.5 | 1.5 | 30 | 2008 | 2008
ENVIRONM BUOY 62162 | https://bioclimatic.github.io/predilection/psych/995360-99999_fig2.png | Hp__ | 1 | [ | 143 | 0 | ] | [ | 0 | 0 | ] | 19 | [ | 0 | 19 | 0 | 0 | 0 | 0 | ] | 995360 | 57.4 | -0.5 | 0 | 2002 | 2002
BUOY 62163 / BRITTANY | https://bioclimatic.github.io/predilection/psych/995380-99999_fig2.png | Hp__ | 4 | [ | 407 | 44 | ] | [ | 0 | 0 | ] | 116 | [ | 0 | 102 | 6 | 8 | 0 | 0 | ] | 995380 | 47.5 | -8.5 | 0 | 1990 | 2008
PLATFORM NO. 63106 | https://bioclimatic.github.io/predilection/psych/995420-99999_fig2.png | Hp__ | 0 | [ | 273 | 0 | ] | [ | 0 | 0 | ] | 32 | [ | 0 | 32 | 0 | 0 | 0 | 0 | ] | 995420 | 53.5 | 2 | 0 | 2004 | 2008
PLATFORM NO. 62143 | https://bioclimatic.github.io/predilection/psych/995430-99999_fig2.png | Hp__ | 2 | [ | 200 | 0 | ] | [ | 0 | 0 | ] | 24 | [ | 1 | 23 | 0 | 0 | 0 | 0 | ] | 995430 | 58.3 | 0.4 | 0 | 2008 | 2008
DATA BUOY 63105 | https://bioclimatic.github.io/predilection/psych/995440-99999_fig2.png | Hp__ | 4 | [ | 476 | 0 | ] | [ | 0 | 0 | ] | 56 | [ | 2 | 53 | 1 | 0 | 0 | 0 | ] | 995440 | 61 | 1.7 | 30 | 2003 | 2008
GASCOGNE BUOY 62001 | https://bioclimatic.github.io/predilection/psych/995700-99999_fig2.png | Hp__ | 4 | [ | 220 | 0 | ] | [ | 0 | 0 | ] | 55 | [ | 0 | 46 | 8 | 1 | 0 | 0 | ] | 995700 | 45.2 | -5 | 0 | 2002 | 2004
ENVIRONM BUOY 62102 | https://bioclimatic.github.io/predilection/psych/995720-99999_fig2.png | Gs__ | 5 | [ | 1597 | 0 | ] | [ | 0 | 0 | ] | 198 | [ | 11 | 186 | 1 | 0 | 0 | 0 | ] | 995720 | 53.5 | -19.4 | 0 | 1990 | 1993
ENVIRONM BUOY 62112 | https://bioclimatic.github.io/predilection/psych/995730-99999_fig2.png | ____ | 2 | [ | 3127 | 0 | ] | [ | NaN | NaN | ] | 333 | [ | NaN | 332 | 1 | 0 | NaN | NaN | ] | 995730 | 58.7 | 1.3 | 0 | 1990 | 1998
ENVIRONM BUOY 63103 | https://bioclimatic.github.io/predilection/psych/995780-99999_fig2.png | Hp__ | 2 | [ | 2186 | 0 | ] | [ | 0 | 0 | ] | 238 | [ | 3 | 235 | 0 | 0 | 0 | 0 | ] | 995780 | 61.1 | 1.1 | 0 | 1992 | 2008
DATA BUOY 62142 | https://bioclimatic.github.io/predilection/psych/995850-99999_fig2.png | Hp__ | 0 | [ | 465 | 0 | ] | [ | 0 | 0 | ] | 62 | [ | 0 | 60 | 1 | 1 | 0 | 0 | ] | 995850 | 53 | 2.1 | 30 | 2003 | 2008
BUOY 62103 / CHANNEL LIGHTSHI | https://bioclimatic.github.io/predilection/psych/995920-99999_fig2.png | Hp__ | 14 | [ | 1852 | 0 | ] | [ | 0 | 0 | ] | 291 | [ | 2 | 288 | 1 | 0 | 0 | 0 | ] | 995920 | 49.9 | -2.9 | 0 | 1993 | 2008
DATA BUOY 62144 | https://bioclimatic.github.io/predilection/psych/995940-99999_fig2.png | Hp__ | 0 | [ | 481 | 0 | ] | [ | 0 | 0 | ] | 64 | [ | 0 | 63 | 1 | 0 | 0 | 0 | ] | 995940 | 53.4 | 1.7 | 30 | 2003 | 2008
ENVIRONM BUOY 63115 | https://bioclimatic.github.io/predilection/psych/995950-99999_fig2.png | Hp__ | 5 | [ | 243 | 0 | ] | [ | 0 | 0 | ] | 28 | [ | 2 | 26 | 0 | 0 | 0 | 0 | ] | 995950 | 58.4 | -5.6 | 0 | 2008 | 2008
K2 BUOY 62081 | https://bioclimatic.github.io/predilection/psych/996050-99999_fig2.png | Hp__ | 4 | [ | 1187 | 0 | ] | [ | 0 | 0 | ] | 208 | [ | 0 | 208 | 0 | 0 | 0 | 0 | ] | 996050 | 51 | -13.3 | 0 | 2002 | 2008
DATA BUOY 63113 | https://bioclimatic.github.io/predilection/psych/996070-99999_fig2.png | Hp__ | 0 | [ | 897 | 0 | ] | [ | 0 | 0 | ] | 100 | [ | 0 | 99 | 1 | 0 | 0 | 0 | ] | 996070 | 61 | 1.7 | 30 | 2002 | 2008
K3 BUOY 62108 | https://bioclimatic.github.io/predilection/psych/996110-99999_fig2.png | Hp__ | 7 | [ | 1874 | 0 | ] | [ | 0 | 0 | ] | 258 | [ | 1 | 257 | 0 | 0 | 0 | 0 | ] | 996110 | 53.5 | -19.5 | 0 | 1993 | 2004
K4 BUOY 62105 | https://bioclimatic.github.io/predilection/psych/996120-99999_fig2.png | Hp__ | 3 | [ | 498 | 0 | ] | [ | 0 | 0 | ] | 70 | [ | 0 | 70 | 0 | 0 | 0 | 0 | ] | 996120 | 54.54 | -12.36 | 0 | 2003 | 2004
DATA BUOY 63117 | https://bioclimatic.github.io/predilection/psych/996440-99999_fig2.png | Hp__ | 4 | [ | 421 | 0 | ] | [ | 0 | 0 | ] | 50 | [ | 0 | 50 | 0 | 0 | 0 | 0 | ] | 996440 | 58 | 1.1 | 30 | 2004 | 2008
BUOY 62304 / SANDETTIE LIGHTS | https://bioclimatic.github.io/predilection/psych/996480-99999_fig2.png | Gs__ | 4 | [ | 1430 | 0 | ] | [ | 0 | 0 | ] | 209 | [ | 12 | 188 | 9 | 0 | 0 | 0 | ] | 996480 | 51.1 | 1.8 | 0 | 2002 | 2008
BUOY 62305 / GREENWICH LIGHTS | https://bioclimatic.github.io/predilection/psych/996570-99999_fig2.png | Hp__ | 4 | [ | 1336 | 6 | ] | [ | 1 | 0 | ] | 209 | [ | 4 | 201 | 3 | 0 | 0 | 1 | ] | 996570 | 50.4 | 0 | 0 | 2002 | 2008
ENVIRONM BUOY 62134 | https://bioclimatic.github.io/predilection/psych/996630-99999_fig2.png | Hp__ | 1 | [ | 186 | 0 | ] | [ | 0 | 0 | ] | 21 | [ | 1 | 20 | 0 | 0 | 0 | 0 | ] | 996630 | 57.2 | 1.2 | 0 | 2008 | 2008
K5 BUOY 64045 | https://bioclimatic.github.io/predilection/psych/996770-99999_fig2.png | Hp__ | 4 | [ | 1224 | 0 | ] | [ | 0 | 0 | ] | 146 | [ | 2 | 144 | 0 | 0 | 0 | 0 | ] | 996770 | 59.1 | -11.4 | 0 | 2002 | 2008
K7 BUOY | https://bioclimatic.github.io/predilection/psych/996840-99999_fig2.png | Hp__ | 2 | [ | 1234 | 0 | ] | [ | 0 | 0 | ] | 146 | [ | 2 | 144 | 0 | 0 | 0 | 0 | ] | 996840 | 60.7 | -4.5 | 0 | 2003 | 2004
BUOY 62301 / ABERPORTH (CARDI | https://bioclimatic.github.io/predilection/psych/996850-99999_fig2.png | Hp__ | 5 | [ | 773 | 0 | ] | [ | 0 | 0 | ] | 112 | [ | 2 | 110 | 0 | 0 | 0 | 0 | ] | 996850 | 52.3 | -4.5 | 0 | 2002 | 2008
BUOY 62303 / TURBOT BANK | https://bioclimatic.github.io/predilection/psych/996860-99999_fig2.png | Hp__ | 4 | [ | 1391 | 0 | ] | [ | 0 | 0 | ] | 208 | [ | 3 | 204 | 1 | 0 | 0 | 0 | ] | 996860 | 51.6 | -5.1 | 0 | 2002 | 2008
DATA BUOY 63112 | https://bioclimatic.github.io/predilection/psych/996920-99999_fig2.png | Hp__ | 5 | [ | 1214 | 0 | ] | [ | 0 | 0 | ] | 140 | [ | 7 | 132 | 1 | 0 | 0 | 0 | ] | 996920 | 61.1 | 1 | 30 | 2002 | 2008